## ORÇ
DATA BASE: | FDE: 07/2022 | ORÇAMENTO
OBRA: CONSTRUÇÃO DE UMA CRECHE - (PADRAO CRECHE CR-01A -PADRÃO)
LOCAL: ESTRADA MUNICIPAL HAMILTON BERNARDES JUNIOR - JARDIM SANTA CLARA - PEDREIRA - SP
CÓDIGO | DISCRIMINAÇÃO DOS SERVIÇOS |  | UNID | QUANT | P. UNITÁRIO | SUBTOTAL
[5 empty] | ( R$ ) | ( R$ )
01.00.000 | SERVIÇOS PRELIMINARES |  |  |  |  | 150556.19
01.01.000 | LIMPEZA DO TERRENO |  |  |  |  | 11077.23
101001 | RETIRANDO A VEGETACAO, TRONCOS ATE 5CM DE DIAMETRO E RASPAGEM. |  | M2 | 2392.49 | 4.63 | 11077.23
01.02.000 | MOVIMENTO DE TERRA MANUAL |  |  |  |  | 1428.09
01.02.004 | TRANSPORTE POR CAMINHÃO M3X |  | KM | 789 | 1.81 | 1428.09
01.03.000 | MOVIMENTO DE TERRA MECANIZADO |  |  |  |  | 128012.67
01.03.004 | ATERRO COM TRANSPORTE POR CAMINHAO NOS PRIMEIROS 100 M |  | M3 | 1518.8 | 25.61 | 38896.47
01.03.005 | TRANSPORTE POR CAMINHAO M3X |  | KM | 34407.8 | 2.59 | 89116.2
01.04.000 | ESCORAMENTO DE TERRA |  |  |  |  | 7142.93
01.04.006 | ESCORAMENTO PONTALETADO |  | M2 | 54.15 | 131.91 | 7142.93
01.05.000 | APILOAMENTO E ATERRO DE CAVAS |  |  |  |  | 2895.27
01.06.005 | REATERRO INTERNO APILOADO |  | M3 | 35.7 | 81.1 | 2895.27
02.00.000 | INFRA ESTRUTURA |  |  |  |  | 674191.18
02.01.000 | ESCAVAÇÃO |  |  |  |  | 61559.19
201001 | ESCAVACAO MANUAL - PROFUNDIDADE ATE 1.80 M |  | M3 | 259.06 | 92.69 | 24012.27
201010 | APILOAMENTO PARA SIMPLES REGULARIZACAO |  | M2 | 968.32 | 9.26 | 8966.64
201012 | LASTRO DE PEDRA BRITADA - 5CM |  | M2 | 968.32 | 11.04 | 10690.25
201015 | LASTRO DE CONCRETO - 5 CM |  | M2 | 124.44 | 46.11 | 5737.93
201025 | REATERRO INTERNO APILOADO |  | M3 | 174.8 | 69.52 | 12152.1
02.02.000 | FUNDAÇÃO PROFUNDA |  |  |  |  | 286839.63
02.02.021 | ACO CA-50 (A OU B) FYK = 500 MPA |  | KG | 3835 | 17.46 | 66959.1
02.02.071 | ESTACA TIPO HELICE DN 30CM |  | M | 1920 | 92.66 | 177907.2
02.02.085 | TRANSPORTE E ATERRO INTERNO DE MATERIAL ESCAVADO DE FUNDAÇÃO-ESTACA-TUBULÃO |  | M3 | 84.27 | 85.74 | 7225.31
02.02.094 | TAXA DE MOBILIZACAO DE EQUIPAMENTO PARA ESTACA TIPO HELICE |  | UN | 1 | 34748.02 | 34748.02
02.03.000 | FORMA |  |  |  |  | 60756.26
203001 | FORMA DE MADEIRA MACICA |  | M2 | 575.18 | 105.63 | 60756.26
02.04.000 | ARMADURA |  |  |  |  | 139208.29
204002 | ACO CA 50 (A OU B) FYK= 500 M PA |  | KG | 5362 | 17.46 | 93620.52
204003 | ACO CA 60 (A OU B) FYK= 600 M PA |  | KG | 483 | 20.23 | 9771.09
02.04.005 | TELA ARMADURA (MALHA ACO CA 60 FYK= 600 M PA) |  | KG | 2042 | 17.54 | 35816.68
02.05.000 | CONCRETO |  |  |  |  | 79868.15
205018 | CONCRETO DOSADO E LANCADO FCK=25MPA |  | M3 | 127.13 | 628.24 | 79868.15
02.06.000 | EMBASAMENTO |  |  |  |  | 24296.14
206003 | ALVENARIA EMBASAMENTO TIJOLO BARRO MACIÇO E = 1 TIJOLO |  | M2 | 92.9 | 261.53 | 24296.14
02.07.000 | IMPERMEABILIZAÇÕES |  |  |  |  | 21663.52
207001 | IMPERM RESP ALV EMBAS COM ARGAM CIM-AREIA 1:3 CONTENDO HIDROFUGO |  | M2 | 309.7 | 69.95 | 21663.52
03.00.000 | SUPER ESTRUTURA |  |  |  |  | 652165.46
03.01.000 | FORMA |  |  |  |  | 222810.76
301002 | FORMAS PLANAS PLASTIFICADA PARA CONCRETO APARENTE |  | M2 | 1206.6 | 184.66 | 222810.76
03.02.000 | ARMADURA |  |  |  |  | 197926
302002 | ACO CA 50 (A OU B) FYK= 500 M PA |  | KG | 8634 | 17.46 | 150749.64
302003 | ACO CA 60 (A OU B) FYK= 600 M PA |  | KG | 2332 | 20.23 | 47176.36
03.03.000 | CONCRETO |  |  |  |  | 231428.7
303018 | LAJE PRE-FABRICADA VIGOTA TRELICADA UNIDIRECIONAL LT12-100KGF/M2 |  | M2 | 953.2 | 179.33 | 170937.36
03.03.026 | CONCRETO DOSADO,BOMBEADO E LANCADO FCK 25 MPA |  | M3 | 91.9 | 658.23 | 60491.34
04.00.000 | ALVENARIA E OUTROS ELEMENTOS DIVISORIOS |  |  |  |  | 132093.61
04.01.000 | ALVENARIA |  |  |  |  | 118869.93
401030 | ALVENARIA DE BLOCOS DE CONCRETO E=9CM CLASSE C |  | M2 | 131.1 | 83.33 | 10924.56
401033 | ALVENARIA DE BLOCO DE CONCRETO 14X19X39 CM CLASSE C |  | M2 | 608.4 | 95.78 | 58272.55
401034 | ALVENARIA DE BLOCO DE CONCRETO 19X19X39 CM CLASSE C |  | M2 | 286 | 115.49 | 33030.14
401045 | CONCRETO GROUT, PREPARADO NO LOCAL, LANÇADO E ADENSADO |  | M3 | 5.9 | 646.63 | 3815.12
401046 | ARMADURA CA 50 PARA PAREDE AUTO-PORTANTE |  | KG | 150 | 17.46 | 2619
401049 | ALVENARIA AUTO-PORTANTE: BLOCO CONCRETO ESTRUTURAL DE 19X19X19CM CLASSE B |  | M2 | 9.6 | 179.07 | 1719.07
04.01.051 | ALVENARIA AUTO-PORTANTE: BLOCO CONCRETO ESTRUTURAL DE 19X19X39CM CLASSE B |  | M2 | 64.5 | 131.62 | 8489.49
04.02.000 | PLACAS DIVISORIAS |  |  |  |  | 13223.68
403005 | DV-06 DIVISORIA DE GRANILITE SANITARIO INFANTIL H=1,20M |  | M | 8.4 | 476.35 | 4001.34
403009 | DV-07 DIVISORIA DE GRANILITE |  | M2 | 12.5 | 233.31 | 2916.38
04.03.010 | DIVISORIA DV-03 CR SANITARIO / VESTIARIO FUNCIONARIOS USO EXCLUSIVO PADRÃO CRECHE |  | M | 5.2 | 898.96 | 4674.59
04.03.029 | DIVISORIA DE PLACA DE GESSO ACARTONADO STANDARD 15MM ESPESSURA 120/90 COM LÃ MINERAL. FORNECIDA E INSTALADA |  | M2 | 7.18 | 227.21 | 1631.37
05.00.000 | ELEMENTOS DE MADEIRA/COMPONENTES ESPECIAIS |  |  |  |  | 153840.53
05.01.000 | PORTAS/BATENTES/FERRAGENS |  |  |  |  | 50133.75
501004 | PM-04 PORTA DE MADEIRA SARRAFEADA P/ PINT. BAT. MADEIRA L=82CM |  | UN | 2 | 1349.19 | 2698.38
501014 | PM-24 PORTA DE MADEIRA SARRAFEADA P/ PINT. BAT. MADEIRA L=72CM |  | UN | 3 | 1345.92 | 4037.76
501028 | PORTAS PARA DIVISORIAS CHAPA FIBRA MAD PRENS BP COM FERRAGENS |  | UN | 1 | 633.26 | 633.26
501029 | PM-74 PORTA SARRAFEADO MACIÇO P/BOXES L=62CM-COMPLETA |  | UN | 4 | 736.25 | 2945
501070 | PM-83 PORTA DE CORRER ACESSIVEL SARRAFEADA MACIÇA G1-C1 P/PINTURA L=101CM |  | UN | 3 | 3576.05 | 10728.15
501096 | PM-64 PORTA DE MADEIRA SARRAFEADA P/ PINT. C/ BAND. BAT. MAD. L=92CM INCLUSIVE REFORÇO DE FECHADURA |  | UN | 20 | 1454.56 | 29091.2
05.02.000 | OUTROS COMPONENTES PADRONIZADOS |  |  |  |  | 103706.78
505037 | BS-08 BANCADA PARA FRALDÁRIO |  | M | 3.2 | 1180.22 | 3776.7
505040 | BS-05 BANCADA PARA COZINHA - GRANITO POLIDO 20MM |  | M | 14.3 | 519.99 | 7435.86
505064 | PR-08 PRATELEIRA DE GRANITO |  | M | 15.5 | 250.52 | 3883.06
505067 | PR-03 PRATELEIRA DE GRANILITE - L=30CM |  | M | 9.5 | 1251.94 | 11893.43
505075 | PR-09 PRATELEIRA EM GRANILITE - L=55CM |  | M | 13.6 | 1454.14 | 19776.3
505078 | GS-03 GUICHE DE SECRETARIA/JANELA DE 2 FOLHAS |  | UN | 1 | 4402.46 | 4402.46
505079 | PR-10 PRATELEIRA EM GRANILITE L=70CM |  | M | 3 | 1996.87 | 5990.61
505080 | ET-05 ESTRADO DE POLIPROPILENO |  | M | 6 | 76.52 | 459.12
505086 | BA-13 BALCAO ATENDIMENTO - GRANITO |  | UN | 1 | 4453.27 | 4453.27
505090 | BA-11 BALCÃO DE DEVOLUÇÃO DE GRANITO (L=70CM) |  | UN | 2 | 2990.9 | 5981.8
505096 | CC-06 CUBA INOX 460X300X170MM - MISTURADOR DE PAREDE |  | UN | 1 | 2668.04 | 2668.04
505101 | CC-01 CUBA INOX (60X50X30CM) INCLUSIVE VÁLVULA AMERICANA-GRANITO |  | UN | 1 | 3622.49 | 3622.49
505103 | CC-03 CUBA INOX (50X40X25CM) TORNEIRA DE PAREDE INCL.VÁLVULA AMERICANA-GRANITO |  | UN | 4 | 3539.88 | 14159.52
05.05.104 | CC-04 CUBA DUPLA INOX (102X40X25CM) INCLUSIVE VÁLVULA AMERICANA-GRANITO |  | UN | 1 | 5873.85 | 5873.85
05.05.108 | PRATELEIRA DE GRANILITE POLIDO ESPESSURA 40MM COR CINZA APLICADA NA BIBLIOTECA USO EXCLUSIVO PADRAO CRECHE |  | M2 | 20.35 | 458.49 | 9330.27
06.00.000 | ELEMENTOS METALIZADOS/COMPONENTES ESPECIAIS |  |  |  |  | 536444.06
06.01.000 | ESQUADRIAS METÁLICAS |  |  |  |  | 277610.49
601003 | EF-03 ESQUADRIA DE FERRO 90X150CM |  | UN | 24 | 1999 | 47976
601013 | EF-13 ESQUADRIA DE FERRO 90X90CM |  | UN | 39 | 1181.07 | 46061.73
601014 | EF-14 ESQUADRIA DE FERRO 180X90CM |  | UN | 9 | 2434.67 | 21912.03
601015 | EF-15 ESQUADRIA DE FERRO / VENTILACAO CRUZADA H=30 A 45CM |  | M2 | 20.66 | 1024.19 | 21159.77
06.01.016 | EF-16 ESQUADRIA DE FERRO FIXA L=90CM |  | UN | 3 | 3394.69 | 10184.07
06.01.017 | EF-17 ESQUADRIA DE FERRO FIXA L=180CM |  | UN | 4 | 6649.42 | 26597.68
601022 | EF-20 ESQUADRIA DE FERRO 180X180CM |  | UN | 13 | 5260.59 | 68387.67
601025 | CAIXILHOS DE FERRO -BASCULANTES |  | M2 | 8.1 | 1527.17 | 12370.08
601082 | VENEZIANA INDUSTRIAL-ALETAS PVC MONTANTES ACO PRE-PINTADO REF 100 |  | M2 | 52.92 | 433.89 | 22961.46
06.02.000 | PORTAS |  |  |  |  | 173835.18
602019 | PF-19 PORTA DE FERRO P/ RESERVATORIO - GALVANIZADA |  | UN | 2 | 4570.63 | 9141.26
602032 | PF-20 PORTA DE FERRO COM BANDEIRA CHAPA PERFURADA L=180CM |  | UN | 2 | 7452.48 | 14904.96
602049 | PF-30 PORTA EM CHAPA DE AÇO C/VENT.PERM (L=140CM) |  | UN | 1 | 6610.47 | 6610.47
602053 | PF-32 PORTA EM CHAPA DE AÇO 82X210CM C/VENTILAÇÃO |  | UN | 4 | 4114.01 | 16456.04
602054 | PF-33 PORTA EM CHAPA DE ACO 180X215CM |  | UN | 1 | 7733.61 | 7733.61
602094 | ME-02 MONTANTE ESTRUTURAL VERTICAL P/ESQUADRIAS EM VÃO DE 7,20M |  | M | 57.6 | 223.81 | 12891.46
602095 | ME-03 MONTANTE ESTRUTURAL HORIZONTAL P/ESQUADRIAS |  | M | 48.9 | 211.99 | 10366.31
06.02.098 | MONTANTE DA PORTA PF-A TUBO AÇO GALVANIZADO 100X100 MM ESPESSURA 3MM. USO EXCLUSIVO PADRAO CRECHE |  | M | 35 | 233.85 | 8184.75
06.02.103 | PF-A PORTA 2 FOLHAS 193X210CM ADAPTADA MODELO PF-11 USO EXCLUSIVO PADRÃO CRECHE. |  | UN | 4 | 5958.88 | 23835.52
06.02.104 | PF-B PORTA 2 FOLHAS 300X215 CM INCLUSIVE VIDRO LAMINADO 6MM COM MONTANTES ME-02 E ME-03 USO EXCLUSIVO PADRAO CRECHE" |  | UN | 2 | 13687.04 | 27374.08
06.02.109 | PF-C PORTA CAIXILHO 93X215 CM ADAPTADA MODELO PF-27 USO EXCLUSIVO PADRAO CRECHE |  | UN | 8 | 4542.09 | 36336.72
06.03.000 | OUTROS ELEMENTOS METÁLICOS |  |  |  |  | 84998.39
603001 | TI-01 TAMPA DE INSPECAO - ACO |  | UN | 2 | 1220.1 | 2440.2
603003 | AF-01 ALCAPAO PARA LAJE DE FORRO |  | UN | 1 | 802.18 | 802.18
603020 | EM-06 ESCADA DE MARINHEIRO C/GUARDA CORPO GALVANIZADA |  | M | 13.3 | 1635.85 | 21756.81
603024 | TP-12 TELA DE PROTECAO REMOVIVEL |  | M2 | 30.53 | 1309.7 | 39985.14
603035 | GR-02 GRADE DE PROTECAO / GUICHE (122X105 CM) FERRO CHATO 1/2" X 1/8" |  | UN | 1 | 998.31 | 998.31
06.03.101 | CO-35 CORRIMÃO DUPLO COM MONTANTE VERTICAL AÇO GALVANIZADO COM PINTURA ESMALTE |  | M | 25 | 760.63 | 19015.75
07.00.000 | COBERTURA |  |  |  |  | 142722.69
07.01.000 | ESTRUTURA DE COBERTURA EM MADEIRA DE LEI |  |  |  |  | 54478.9
701026 | EM TERCAS PARA TELHAS DE CIM-AM/AL/PLAST |  | M2 | 223.65 | 42.71 | 9552.09
07.01.040 | ESTRUTURA DE COBERTURA EM TERÇA 6X12CM PARA TELHA ONDULADA CRFS SOBRE BASE E PILARETE CONCRETO USO EXCLUSIVO PADRAO CRECHE |  | M2 | 670.95 | 66.96 | 44926.81
07.02.000 | COBERTURA |  |  |  |  | 81333.01
07.03.121 | TELHA TECNOLOGIA CRFS ONDULADA E=8MM |  | M2 | 979.09 | 83.07 | 81333.01
07.03.000 | PEÇAS PARA COBERTURA |  |  |  |  | 6910.78
07.04.130 | CUMEEIRA SHED P/ TELHA TECNOLOGIA CRFS ONDULADA |  | M | 49.7 | 68.63 | 3410.91
07.04.131 | RUFO P/ TELHA TECNOLOGIA CRFS ONDULADA |  | M | 49.7 | 70.42 | 3499.87
08.00.000 | INSTALAÇÕES HIDRAULICAS |  |  |  |  | 766486.18
08.01.000 | CAVALETE E ABRIGO |  |  |  |  | 2150.58
801002 | AC-05 ABRIGO E CAVALETE DE 1" COMPLETO 85X65X30CM |  | UN | 1 | 2150.58 | 2150.58
08.02.000 | ABRIGO DE GAS |  |  |  |  | 38049.52
802003 | AG-06 ABRIGO PARA GAS COM 6 CILINDROS DE 45 KG |  | UN | 1 | 29354.34 | 29354.34
802016 | PROTECAO ANTICORROSIVA PARA RAMAIS SOB A TERRA |  | M | 28.6 | 32.22 | 921.49
08.02.017 | PROTECAO MECANICA PARA RAMAIS SOB ATERRA |  | M | 28.6 | 13.65 | 390.39
802021 | VG-01 VALVULA E REGULADOR DE PRESSAO DE GAS |  | UN | 1 | 828.53 | 828.53
802040 | TUBO ACO GALV NBR5590-CLASSE PESADA DN 20MM (3/4") INCL CONEXOES |  | M | 4.9 | 198.58 | 973.04
08.02.041 | TUBO ACO GALV NBR5590-CLASSE PESADA DN 25MM (1") INCL CONEXOES |  | M | 24.2 | 230.65 | 5581.73
08.03.000 | REDE DE AGUA FRIA: TUBULAÇÕES |  |  |  |  | 45005.44
803016 | TUBO PVC RÍGIDO JUNTA SOLDÁVEL DE 25 INCL CONEXÕES |  | M | 157.7 | 30.21 | 4764.12
803017 | TUBO PVC RÍGIDO JUNTA SOLDÁVEL DE 32 INCL CONEXÕES |  | M | 101.4 | 44.33 | 4495.06
08.03.018 | TUBO PVC RÍGIDO JUNTA SOLDÁVEL DE 40 INCL CONEXÕES |  | M | 48 | 56.1 | 2692.8
803019 | TUBO PVC RÍGIDO JUNTA SOLDÁVEL DE 50 INCL CONEXÕES |  | M | 195.03 | 63.67 | 12417.56
803020 | TUBO PVC RÍGIDO JUNTA SOLDÁVEL DE 60 INCL CONEXÕES |  | M | 13.5 | 91.72 | 1238.22
803021 | TUBO PVC RÍGIDO JUNTA SOLDÁVEL DE 75 INCL CONEXÕES |  | M | 144.5 | 134.24 | 19397.68
08.04.000 | REDE DE AGUA FRIA: DEMAIS SERVIÇOS |  |  |  |  | 22978.52
804007 | REGISTRO DE GAVETA BRUTO DN 65MM (2 1/2") |  | UN | 2 | 462.55 | 925.1
804022 | REGISTRO DE GAVETA COM CANOPLA CROMADA DN 20MM (3/4") |  | UN | 25 | 134.89 | 3372.25
804023 | REGISTRO DE GAVETA COM CANOPLA CROMADA DN 25MM (1") |  | UN | 9 | 167.84 | 1510.56
08.04.025 | REGISTRO DE GAVETA COM CANOPLA CROMADA DN 40MM (1 1/2") |  | UN | 4 | 212.88 | 851.52
804032 | REGISTRO DE PRESSAO C/ CANOPLA CROMADA DN 20MM (3/4") |  | UN | 29 | 129.35 | 3751.15
804044 | VALVULA DE DESCARGA C/ REG INCORP DN=40MM(1 1/2) ACAB ANTIVANDALISMO |  | UN | 22 | 571.27 | 12567.94
08.05.000 | REDE DE AGUA QUENTE: TUBULAÇÕES |  |  |  |  | 32917.49
08.05.010 | TUBO DE COBRE NBR13206 CLASSE "E" DN 22 MM (3/4") AGUA QUENTE INCL CONEXOES COM ISOLAÇAO TERMICA POLIETIL EXPANDIDO |  | M | 106 | 92.64 | 9819.84
08.05.011 | TUBO DE COBRE NBR13206 CLASSE "E" DN 28 MM (1") AGUA QUENTE INCL CONEXOES COM ISOLAÇAO TERMICA POLIETIL EXPANDIDO |  | M | 51 | 110.04 | 5612.04
08.05.012 | TUBO DE COBRE NBR13206 CLASSE "E" DN 35 MM (1 1/4") AGUA QUENTE INCL CONEXOES COM ISOLAÇAO TERMICA POLIETIL EXPANDIDO |  | M | 69.7 | 190.19 | 13256.24
08.05.014 | PROTEÇAO EM ALUMINIO CORRUGADO E= 0,15MM PARA TUBO DE COBRE DN 22MM AGUA QUENTE INCL AMARRAÇAO |  | M | 20.75 | 23.81 | 494.06
08.05.015 | PROTEÇAO EM ALUMINIO CORRUGADO E=0,15MM PARA TUBO DE COBRE DN 28MM AGUA QUENTE INCL AMARRAÇAO |  | M | 51 | 28.77 | 1467.27
08.05.016 | PROTEÇAO EM ALUMINIO CORRUGADO E= 0,15MM PARA TUBO DE COBRE DN 35MM AGUA QUENTE INCL AMARRAÇAO |  | M | 69.7 | 32.54 | 2268.04
08.06.000 | REDE DE AGUA QUENTE: DEMAIS SERVIÇOS |  |  |  |  | 87864.36
08.06.001 | SISTEMA DE AQUECIMENTO SOLAR BOILER 1.000L COM 10 PLACAS COLETORAS 175x100x6,5cm FORNECIDO E INSTALADO USO EXCLUSIVO PADRÃO CRECHE |  | UN | 2 | 43932.18 | 87864.36
08.07.000 | COMBATE A INCENDIO: TUBULAÇÕES |  |  |  |  | 48847.55
08.07.002 | TUBO ACO GALVANIZ NBR5580-CL MEDIA, DN65MM (2 1/2")- INCL CONEXOES |  | M | 111.57 | 331.4 | 36974.3
08.07.003 | TUBO ACO GALVANIZ NBR5580-CL MEDIA, DN80MM (3")-INCL CONEXOES |  | M | 15 | 374.14 | 5612.1
08.07.010 | PROTECAO ANTI CORROSIVA PARA RAMAIS SOB A TERRA |  | M | 105 | 59.63 | 6261.15
08.08.000 | COMBATE A INCENDIO: DEMAIS SERVIÇOS |  |  |  |  | 25118.8
08.08.002 | REGISTRO DE GAVETA BRUTO DN 65MM (2 1/2") |  | UN | 1 | 462.55 | 462.55
08.08.003 | REGISTRO DE GAVETA BRUTO DN 80MM (3") |  | UN | 3 | 689.47 | 2068.41
08.08.012 | REGISTRO DE RECALQUE NO PASSEIO (RR-01) |  | UN | 2 | 1076.65 | 2153.3
08.08.028 | AH-04 ABRIGO PARA HIDRANTE COM MANGUEIRA 1 1/2" E ESGUICHO REGULAVEL |  | UN | 2 | 2122.62 | 4245.24
08.08.041 | VALVULA RETENCAO HORIZ BRONZE DE 2 1/2" |  | UN | 1 | 608.06 | 608.06
08.08.042 | VALVULA RETENCAO HORIZONTAL DE BRONZE DE 3" |  | UN | 1 | 723.56 | 723.56
808045 | EXTINTORES MANUAIS DE CO2 COM CAPACIDADE DE 6 KG |  | UN | 3 | 714.81 | 2144.43
808046 | EXTINTORES MANUAIS PO QUIMICO SECO COM CAPACIDADE DE 4 KG |  | UN | 2 | 210.79 | 421.58
08.08.047 | EXTINTOR MANUAL PO QUIMICO SECO C/ CAPACIDADE DE 12KG |  | UN | 1 | 338.69 | 338.69
808050 | EXTINTORES MANUAIS DE AGUA PRESSURIZADA CAP DE 10 L |  | UN | 2 | 225.27 | 450.54
08.08.060 | MANOMETRO INDUSTRIAL COM TOMADA INFERIOR. |  | UN | 1 | 714.85 | 714.85
08.08.061 | PRESSOSTATO (VALVULA DE FLUXO) COM SENSOR DIAFRAGMA. |  | UN | 1 | 2687.14 | 2687.14
08.08.077 | CONJ MOTOR-BOMBA (CENTRIFUGA) 5 HP (31200 L/H -20 MCA) |  | UN | 1 | 5747.55 | 5747.55
08.08.090 | TREINAMENTO BÁSICO PARA BRIGADA DE INCÊNDIO INCLUSO EQUIPAMENTOS (POR PARTICIPANTE) |  | UN | 10 | 235.29 | 2352.9
08.09.000 | REDE DE ESGOTO: TUBULAÇÕES |  |  |  |  | 33576.5
809015 | TUBO PVC NORMAL "SN" JUNTA SOLDÁVEL/ELÁSTICA DN 40 INCL CONEXÕES |  | M | 37 | 55.64 | 2058.68
809016 | TUBO PVC NORMAL "SN" JUNTA ELÁSTICA DN 50 INCL CONEXÕES |  | M | 138.55 | 64.7 | 8964.19
809017 | TUBO PVC NORMAL "SN" JUNTA ELÁSTICA DN 75 INCL CONEXÕES |  | M | 85.8 | 80.79 | 6931.78
809018 | TUBO PVC NORMAL "SN" JUNTA ELÁSTICA DN 100 INCL CONEXÕES |  | M | 183.7 | 85.04 | 15621.85
08.10.000 | REDE DE ESGOTO: DEMAIS SERVIÇOS |  |  |  |  | 2649.24
08.10.010 | CAIXA SIFONADA DE PVC DN 100X100X50MM C/GRELHA PVC CROMADO |  | UN | 33 | 73.64 | 2430.12
08.10.057 | TERMINAL DE VENTILACAO EM PVC P/ ESGOTO DN 75MM (3") |  | UN | 6 | 36.52 | 219.12
08.11.000 | REDE DE AGUAS PLUVIAIS: TUBULAÇÕES |  |  |  |  | 22340.8
08.11.004 | TUBO DE FERRO FUNDIDO DN 100MM (4") - INCLUSIVE CONEXOES |  | M | 20.1 | 425.21 | 8546.72
811054 | TUBO DE PVC REFORÇADO "SR" JUNTA ELÁSTICA DN 150 INCL CONEXÕES |  | M | 83.56 | 165.08 | 13794.08
08.12.000 | REDE DE AGUAS PLUVIAIS: DEMAIS SERVIÇOS |  |  |  |  | 25045
812031 | RUFO EM CHAPA GALVANIZADA N 24 - CORTE 0,16 M |  | M | 93.7 | 54.94 | 5147.88
812033 | RUFO EM CHAPA GALVANIZADA N 24 - CORTE 0,33 M |  | M | 138.5 | 91.25 | 12638.13
812034 | RUFO EM CHAPA GALVANIZADA N 24 - CORTE 0,50 M |  | M | 50.5 | 136.14 | 6875.07
08.12.067 | GRELHA HEMISFERICA DE FERRO FUNDIDO DN 150MM (6") |  | UN | 8 | 47.99 | 383.92
08.13.000 | RESERVATORIO: INSTALAÇÕES - TUBULAÇÕES |  |  |  |  | 25775.94
813012 | TUBO ACO GALVANIZ NBR5580-CL MEDIA, DN25MM (1") - INCL CONEXOES |  | M | 16.6 | 152.04 | 2523.86
813013 | TUBO ACO GALVANIZ NBR5580-CL MEDIA, DN32MM (1 1/4")-INCL CONEXOES |  | M | 15.9 | 185.19 | 2944.52
813014 | TUBO ACO GALVANIZ NBR5580-CL MEDIA, DN40MM (1 1/2") - INCL CONEXOES |  | M | 22.75 | 199.51 | 4538.85
813015 | TUBO ACO GALVANIZ NBR5580-CL MEDIA, DN50MM (2") - INCL CONEXOES |  | M | 14.4 | 265.55 | 3823.92
813016 | TUBO ACO GALVANIZ NBR5580-CL MEDIA, DN65MM (2 1/2")-INCL CONEXOES |  | M | 16.93 | 331.4 | 5610.6
08.13.017 | TUBO ACO GALVANIZ NBR5580-CL MEDIA, DN80MM (3")-INCL CONEXOES |  | M | 16.93 | 374.14 | 6334.19
08.14.000 | RESERVATORIO: INSTALAÇÕES - DEMAIS SERVIÇOS |  |  |  |  | 234114.51
814003 | REGISTRO DE GAVETA BRUTO DN 25MM (1") |  | UN | 1 | 97.76 | 97.76
814004 | REGISTRO DE GAVETA BRUTO DN 32MM (1 1/4") |  | UN | 2 | 135.4 | 270.8
814005 | REGISTRO DE GAVETA BRUTO DN 40MM (1.1/2") |  | UN | 4 | 161.49 | 645.96
08.14.007 | REGISTRO DE GAVETA BRUTO DN 65MM (2.1/2") |  | UN | 1 | 462.55 | 462.55
814008 | REGISTRO DE GAVETA BRUTO DN 80MM (3") |  | UN | 1 | 689.47 | 689.47
814027 | VALVULA DE RETENCAO VERTICAL DE BRONZE DE 1.1/4" |  | UN | 2 | 185.93 | 371.86
814037 | VALVULA DE RETENCAO DE PE COM CRIVO DE BRONZE DE 1.1/2" |  | UN | 1 | 207.88 | 207.88
814046 | TORNEIRA DE BOIA EM LATAO (BOIA PLAST) DN 25MM (1") |  | UN | 1 | 150.27 | 150.27
814078 | CONJ MOTOR-BOMBA (CENTRIFUGA) 1 HP 8500 L/H-20 MCA |  | UN | 2 | 2179.66 | 4359.32
814085 | ANEIS PRE-MOLDADOS EM CONCRETO ARMADO P/ RESERVATORIO D'AGUA D=2,50M |  | M | 14.5 | 14436.75 | 209332.88
814086 | LAJE PRE-MOLDADA D=2,50M E=8CM P/ RESERVATORIO |  | UN | 2 | 3557.17 | 7114.34
814087 | LAJE PRE-MOLDADA D=2,50M E=15CM P/ RESERVATORIO |  | UN | 2 | 5205.71 | 10411.42
08.15.000 | BEBEDOUROS, LAVATÓRIOS E MICTÓRIOS PADRONIZADOS |  |  |  |  | 35029.5
815002 | BN-01 BANHO BERCÁRIO |  | UN | 2 | 5316.42 | 10632.84
815003 | BN-02 BANHO INFANTIL |  | CJ | 12 | 1478.98 | 17747.76
08.15.017 | BB-02 BEBEDOURO ACESSÍVEL ÁGUA REFRIGERADA PRESSÃO MÍNIMA 8MCA - FORNECIDO E INSTALADO |  | UN | 2 | 3324.45 | 6648.9
08.16.000 | LOUÇAS |  |  |  |  | 80301.22
816001 | BACIA SIFONADA DE LOUCA BRANCA (VDR 6L) C/ ASSENTO |  | UN | 2 | 359.04 | 718.08
816003 | BACIA SANITÁRIA INFANTIL |  | UN | 17 | 704.74 | 11980.58
816010 | LAVATORIO DE LOUCA BRANCA SEM COLUNA C/ TORNEIRA DE FECHAM AUTOMATICO |  | UN | 24 | 1130.16 | 27123.84
816045 | TANQUE DE LOUCA BRANCA,PEQUENO C/COLUNA |  | UN | 4 | 1226.44 | 4905.76
816051 | SABONETEIRA DE LOUCA BRANCA DE 15X15 CM |  | UN | 15 | 119.62 | 1794.3
816065 | PAPELEIRA DE LOUCA BRANCA DE 15X15CM |  | UN | 19 | 120.88 | 2296.72
816070 | CABIDE DE LOUCA BRANCA COM 2 GANCHOS |  | UN | 10 | 66.95 | 669.5
816073 | BC-23 BANCO DE GRANITO 2CM COM BORDA ARREDONDADA PARA VESTIÁRIO |  | M | 11 | 426.19 | 4688.09
816083 | VA-01 VARAL/TOALHEIRO |  | UN | 2 | 598.03 | 1196.06
816089 | BR-01 BACIA P/ SANITARIO ACESSIVEL |  | CJ | 3 | 3605.01 | 10815.03
816090 | BR-02 LAVATORIO PARA SANITARIO ACESSIVEL |  | CJ | 3 | 2004.24 | 6012.72
816093 | BR-05 TROCADOR ACESSÍVEL |  | UN | 1 | 4901.56 | 4901.56
08.16.094 | BR-06 CHUVEIRO ACESSIVEL |  | CJ | 1 | 3198.98 | 3198.98
08.17.000 | APARELHOS E METAIS |  |  |  |  | 4721.21
817037 | CHUVEIRO ANTIVANDALISMO |  | UN | 2 | 978.4 | 1956.8
817058 | FT-02 FILTRO PARA AGUA POTAVEL |  | UN | 2 | 634.44 | 1268.88
817080 | TORNEIRA DE LAVAGEM COM CANOPLA DE 1/2" |  | UN | 11 | 84.21 | 926.31
08.17.081 | TJ-03 TORNEIRA DE JARDIM |  | UN | 1 | 569.22 | 569.22
09.00.000 | INSTALAÇÕES ELÉTRICAS |  |  |  |  | 271877.1
09.01.000 | ENTRADA EM BAIXA TENSÃO |  |  |  |  | 10383.13
902042 | DPS - DISPOSITIVO PROTECAO CONTRA SURTOS (TELEFONIA) |  | UN | 1 | 165.39 | 165.39
902043 | DPS - DISPOSITIVO PROTECAO CONTRA SURTOS (ENERGIA) |  | UN | 1 | 260.59 | 260.59
902060 | AE-20 ABRIGO E ENTRADA DE ENERGIA (CAIXAS III OU V):BANDEIRANTE/CPFL/ELEKTRO |  | UN | 1 | 3600.19 | 3600.19
902077 | CONJ 4 CABOS P/ ENTRADA ENERGIA SECCAO 70MM2 C/ ELETRODUTOS |  | UN | 1 | 4032.94 | 4032.94
902088 | DISJUNTOR TRIPOLAR TERMOMAGNETICO 3X10A A 3X50A |  | UN | 1 | 143.15 | 143.15
09.02.091 | DISJUNTOR TRIPOLAR TERMOMAGNETICO 3X125A A 3X225A |  | UN | 1 | 635.72 | 635.72
09.02.102 | CONJUNTO PARA ENTRADA DE TELEFONE NA ENTRADA DE ENERGIA |  | UN | 1 | 774.81 | 774.81
09.02.103 | CONJUNTO PARA ENTRADA DE TEVE A CABO NA ENTRADA DE ENERGIA |  | UN | 1 | 770.34 | 770.34
09.02.000 | ENTRADA: INTERLIGAÇÃO AO QUADRO GERAL |  |  |  |  | 20565.35
903017 | CABO DE 4 MM2 - 1000V DE ISOLAÇÃO |  | M | 152.5 | 8.99 | 1370.98
903018 | CABO DE 6 MM2 - 1000V DE ISOLAÇÃO |  | M | 121.6 | 11.26 | 1369.22
903022 | CABO DE 35 MM2 - 1000V DE ISOLAÇÃO |  | M | 34.3 | 73.72 | 2528.6
903024 | CABO DE 70 MM2 - 1000V DE ISOLAÇÃO |  | M | 102.6 | 122.48 | 12566.45
09.03.050 | ELETRODUTO DE PVC RIGIDO ROSCAVEL DE 60MM - INCL CONEXOES |  | M | 28.3 | 73.19 | 2071.28
09.03.090 | ENVELOPE DE CONCRETO PARA DUTOS |  | M | 28.3 | 23.28 | 658.82
09.03.000 | QUADRO GERAL |  |  |  |  | 4662.91
904006 | CAIXA EM CHAPA DE AÇO 16 COM PORTA E FECHO |  | M2 | 0.54 | 1888.78 | 1019.94
904019 | QUADRO GERAL - DISJUNTOR TERMOMAGNETICO 3X10A A 3X50A |  | UN | 2 | 143.15 | 286.3
904020 | QUADRO GERAL - DISJUNTOR TERMOMAGNETICO 3X60A A 3X100A |  | UN | 2 | 182.65 | 365.3
904021 | QUADRO GERAL - DISJUNTOR TERMO MAGNETICO 3X200A |  | UN | 1 | 724.23 | 724.23
904025 | QUADRO GERAL - DISJUNTOR TERMO MAGNETICO 3X125A A 3X225A |  | UN | 1 | 635.72 | 635.72
904043 | QUADRO GERAL-BARRAMENTO DE 150 A |  | M | 1.2 | 57.1 | 68.52
09.04.044 | QUADRO GERAL-BARRAMENTO DE 200 A |  | M | 1.5 | 81.87 | 122.81
09.04.050 | PLACA DE ACRILICO TRANSPARENTE ESP=5MM PROTECAO A CONTATO ACIDENTAL |  | M2 | 0.22 | 481.33 | 105.89
09.04.085 | TERRA COMPLETO 1 HASTE Ø 19MM COM CAIXA DE INSPEÇÃO |  | UN | 1 | 413.27 | 413.27
09.04.092 | DISJUNTOR BIPOLAR TERMOMAGNETICO 2X60A A 2X100A |  | UN | 1 | 131.73 | 131.73
09.04.094 | DISJUNTOR BIPOLAR TERMOMAG. 2X125A A 2X225A |  | UN | 2 | 394.6 | 789.2
09.04.000 | REDE DE BAIXA TENSÃO : DUTO/QUADROS PARCIAIS LUZ/QUADROS TELEFONE |  |  |  |  | 49216.75
905003 | ELETROD ACO GALV QUENTE (NBR 5624) 25 MM (1") - INCL CONEXOES |  | M | 61.5 | 74.24 | 4565.76
905006 | ELETROD ACO GALV QUENTE (NBR 5624) 50 MM (2") - INCL CONEXOES |  | M | 20.4 | 141.47 | 2885.99
905013 | ELETRODUTO DE PVC RIGIDO ROSCAVEL DE 25MM - INCL CONEXOES |  | M | 371 | 33.68 | 12495.28
905014 | ELETRODUTO DE PVC RIGIDO ROSCAVEL DE 32MM - INCL CONEXOES |  | M | 231.5 | 43.1 | 9977.65
905016 | ELETRODUTO DE PVC RIGIDO ROSCAVEL DE 50MM - INCL CONEXOES |  | M | 43 | 61.59 | 2648.37
905017 | ELETRODUTO DE PVC RIGIDO ROSCAVEL DE 60MM - INCL CONEXOES |  | M | 1 | 73.19 | 73.19
905040 | ENVELOPE DE CONCRETO PARA DUTOS |  | M | 215.5 | 23.28 | 5016.84
905054 | QUADRO DISTRIBUICAO, DISJ. GERAL 100A P/ 28 A 42 DISJS. |  | UN | 2 | 1333.83 | 2667.66
905069 | INTERRUPTOR TIPO AUTOMÁTICO DE BÓIA |  | UN | 1 | 108.89 | 108.89
905070 | DISJUNTOR BIPOLAR TERMOMAGNETICO 2X10A A 2X50A |  | UN | 27 | 108.48 | 2928.96
905071 | DISJUNTOR BIPOLAR TERMOMAGNETICO 2X60A A 2X100A |  | UN | 1 | 149.84 | 149.84
905073 | DISJUNTOR UNIPOLAR TERMOMAGNETICO 1X10A A 1X30A |  | UN | 20 | 29.9 | 598
905076 | QUADRO COMANDO PARA CONJUNTO MOTOR BOMBA TRIFASICO DE 3/4 A 1 HP |  | UN | 1 | 1834.26 | 1834.26
905087 | QUADRO COMANDO PARA BOMBA DE INCENDIO TRIFASICO DE 5 HP |  | UN | 1 | 983.79 | 983.79
09.05.093 | INTERRUPTOR AUTOMATICO DIFERENCIAL (DISPOSITIVO DR) 63A/30 mA |  | UN | 2 | 671.9 | 1343.8
09.05.096 | CENTRAL DE SISTEMA DE ALARME ATÉ 12 ENDEREÇOS |  | UN | 1 | 938.47 | 938.47
09.05.000 | REDE DE BAIXA TENSÃO: CAIXA DE PASSAGEM |  |  |  |  | 2037.12
906001 | CAIXA DE PASSAGEM ESTAMPADA COM TAMPA PLASTICA DE 4"X2" |  | UN | 3 | 26.45 | 79.35
906002 | CAIXA DE PASSAGEM ESTAMPADA COM TAMPA PLASTICA DE 4"X4" |  | UN | 12 | 39.64 | 475.68
906007 | CAIXA DE PASSAGEM CHAPA TAMPA PARAFUSADA DE 15X15X8 CM |  | UN | 3 | 44.68 | 134.04
09.06.025 | CAIXA DE PASSAGEM EM ALVENARIA DE 0,40X0,40X0,40 M |  | UN | 5 | 269.61 | 1348.05
09.06.000 | REDE DE BAIXA TENSÃO: ENFIAÇÃO |  |  |  |  | 12632.6
907004 | FIO DE 2,50 MM2 - 750 V DE ISOLACAO |  | M | 530 | 5.05 | 2676.5
907006 | FIO DE 6 MM2 - 750 V DE ISOLACAO |  | M | 200 | 9.36 | 1872
907012 | CABO DE 16 MM2 - 750 V DE ISOLACAO |  | M | 36 | 22.54 | 811.44
907014 | CABO DE 35 MM2 - 750 V DE ISOLACAO |  | M | 108 | 53.61 | 5789.88
907016 | CABO DE 70 MM2 - 750 V DE ISOLACAO |  | M | 3 | 105.54 | 316.62
09.07.024 | CABO DE 2,5MM2 - 750V DE ISOLAÇÃO |  | M | 233.7 | 4.99 | 1166.16
09.07.000 | PONTOS DE INTERRUPTORES E TOMADAS |  |  |  |  | 32336.71
908055 | BOTOEIRA PARA ACIONAMENTO DA BOMBA DE INCENDIO |  | UN | 3 | 501.25 | 1503.75
908067 | INTERRUPTOR 1 TECLA BIPOLAR SIMPLES CAIXA 4"X2"- ELETR PVC RIGIDO |  | UN | 15 | 200.32 | 3004.8
908069 | 2 INTERRUPTORES 1 TECLA BIPOLAR SIMPLES CAIXA 4"X4"-ELETR PVC RIGIDO |  | UN | 12 | 309.61 | 3715.32
908070 | 3 INTERRUPTORES DE 1 TECLA BIPOLAR EM CAIXA 4"X4"-ELETRODUTO DE PVC |  | UN | 2 | 335.67 | 671.34
908075 | INTERRUPTOR 1 TECLA SIMPLES/TOMADA 2P+T PADRÃO NBR 14136 CORRENTE 10A ELETROD.PVC RIGIDO |  | UN | 2 | 188.18 | 376.36
908079 | TOMADA 2P+T PADRAO NBR 14136 CORRENTE 10A-250V-ELETR. PVC RÍGIDO |  | UN | 85 | 178.53 | 15175.05
908081 | PONTO SECO PARA TELEFONE-ELETRODUTO DE PVC |  | UN | 3 | 136.51 | 409.53
09.08.082 | TOMADA DE PISO PARA TEL/LOGICA - ELETRODUTO DE PVC |  | UN | 9 | 232.81 | 2095.29
09.08.084 | CIGARRA PARA CHAMADA DE AULA - ELETRODUTO DE PVC |  | UN | 2 | 328.77 | 657.54
09.08.085 | PONTO SECO P/INSTALACAO DE SOM/TV/ALARME/LOGICA - ELETRODUTO PVC |  | UN | 26 | 136.51 | 3549.26
09.08.086 | ACIONADOR DO ALARME DE INCENDIO |  | UN | 2 | 271.62 | 543.24
09.08.087 | SIRENE PARA ALARME DE EMERGENCIA- ELETRODUTO DE PVC |  | UN | 3 | 144.89 | 434.67
09.08.089 | TOMADA 2P+T PADRAO NBR 14136, CORRENTE 20A-250V-ELETR.PVC RIGIDO |  | UN | 1 | 200.56 | 200.56
09.08.000 | LUMINÁRIAS INTERNAS |  |  |  |  | 54304.43
909038 | IL-90 LUMINÁRIA LED DE SOBREPOR C/DIFUSOR TRANSLÚCIDO <= 39W |  | UN | 45 | 462.14 | 20796.3
909039 | IL-94 LUMINÁRIA LED QUADRADA DE SOBREPOR C/DIFUSOR TRANSLÚCIDO <= 40W |  | UN | 31 | 589.27 | 18267.37
909046 | IL-59 ILUMINAÇÃO P/PASSAGEM COBERTA E CIRCULAÇÕES |  | UN | 5 | 245.65 | 1228.25
909058 | IL-86 LUMINÁRIA LED HERMÉTICA DE SOBREPOR C/DIFUSOR TRANSLÚCIDO <= 36W |  | UN | 9 | 403.97 | 3635.73
909059 | IL-87 LUMINÁRIA LED HERMÉTICA DE SOBREPOR C/DIFUSOR TRANSLÚCIDO <= 50W |  | UN | 9 | 543.32 | 4889.88
909067 | IL-98 LUMINÁRIA LED SUSPENSA <= 68W Ø 190MM |  | UN | 6 | 817.39 | 4904.34
909083 | IL-83 ILUMINAÇÃO AUTONOMA DE EMERGÊNCIA - LED |  | UN | 8 | 72.82 | 582.56
09.09.000 | CENTRO DE LUZ |  |  |  |  | 30227.04
910003 | CENTRO DE LUZ EM CAIXA FM ELETRODUTO DE PVC |  | UN | 108 | 274.03 | 29595.24
09.10.030 | SENSOR DE PRESENÇA INTERNO |  | UN | 6 | 105.3 | 631.8
09.10.000 | ILUMINAÇÃO EXTERNA |  |  |  |  | 9394.07
911035 | IL-06 LUZ DE OBSTACULO COM LAMPADA |  | UN | 1 | 464.98 | 464.98
911040 | IL-100 PROJETOR LED <= 50W C/DIFUSOR DE VIDRO TEMPERADO |  | UN | 5 | 526.81 | 2634.05
09.11.060 | IL-30 LUMINARIA EM POSTE H= 2,50 M C/ LAMPADA VAPOR SÓDIO 70W |  | UN | 2 | 3147.52 | 6295.04
09.11.000 | APARELHOS ELETRICOS |  |  |  |  | 2938.28
912001 | EX-01 EXAUSTOR AXIAL DN 40CM |  | UN | 1 | 1878.19 | 1878.19
09.12.010 | EXAUSTOR DN 150MM VAZAO 280 M3HORA COM VENEZIANA AUTOFECHANTE INCLUSIVE DUTO EXAUSTAO USO EXCLUSIVO PADRAO CRECHE |  | UN | 1 | 1060.09 | 1060.09
09.12.000 | PARA RAIOS |  |  |  |  | 42774.47
913010 | PP-02 PARA RAIOS FLANKLIN COM MASTRO AÇO GALVANIZADO Ø2" X 3,00M   |  | UN | 1 | 1313.31 | 1313.31
913025 | CORDOALHA DE AÇO GALV. A QUENTE 80MM2 (7/16") SOB A TERRA |  | M | 232 | 49.43 | 11467.76
913027 | TERRA SIMPLES - 1 HASTE COM CAIXA DE INSPEÇÃO E TAMPA DE CONCRETO |  | UN | 5 | 405.39 | 2026.95
913028 | TERRA SIMPLES 1 HASTE COPERWELD DN 19MM X 3M SEM CAIXA DE INSPEÇAO  |  | UN | 9 | 321.11 | 2889.99
913030 | CAIXA SUSPENSA MEDIÇÃO ATERRRAMENTO 4"X2" POLIPROPILENO Ø2''   |  | UN | 2 | 101.04 | 202.08
913032 | CONEXAO EXOTERMICA CABO/CABO |  | UN | 20 | 55.94 | 1118.8
913033 | CONEXAO EXOTERMICA CABO/HASTE |  | UN | 29 | 63.61 | 1844.69
913034 | CONEXAO EXOTERMICA EM ESTRUTURA METALICA |  | UN | 15 | 50.59 | 758.85
913035 | RELATORIO DE INSPEÇAO E MEDIÇAO COM LAUDO TECNICO DO SISTEMA DE PROTEÇAO CONTRA DESCARGAS ATMOSFERICAS CONFORME NBR 5419 |  | UN | 1 | 3002.52 | 3002.52
913036 | TUBO DE PVC Ø 2'' X 3,00M PARA PROTEÇAO DESCIDA DE CORDOALHA |  | UN | 2 | 135.96 | 271.92
913040 | CORDOALHA DE AÇO GALV. A QUENTE 50 MM2 (3/8") C/SUPORTE.DE FIXAÇÃO. |  | M | 360 | 49.66 | 17877.6
09.13.000 | CONSERVAÇÃO - APARELHOS E EQUIPAMENTOS |  |  |  |  | 404.24
09.85.060 | CONDULETE DE 1" |  | UN | 8 | 50.53 | 404.24
10.00.000 | FORRO |  |  |  |  | 951.21
10.01.00 | FORRO |  |  |  |  | 951.21
10.01.049 | FORRO DE GESSO ACARTONADO INCL ESTRUTURA |  | M2 | 8.75 | 108.71 | 951.21
11.00.000 | IMPERMEABILIZAÇÕES/JUNTAS DE DILATAÇÃO |  |  |  |  | 33039.77
11.01.000 | IMPERMEABILIZAÇÕES: LAJES, CALHAS, MARQUISES |  |  |  |  | 14575.8
1102026 | IMPERM C/ EMULSAO ACRILICA ESTRUT C/ VEU DE POLIESTER-6 DEMAOS / 2 EST |  | M2 | 152.11 | 80.37 | 12225.08
1102027 | IMPERMEABILIZACAO C/ EMULSAO ACRILICA - 6 DEMAOS |  | M2 | 5 | 67.04 | 335.2
11.02.066 | REGULARIZACAO DE SUPERFICIE P/ PREPARO IMPERM 1:3 E=2,5CM |  | M2 | 53.69 | 37.54 | 2015.52
11.02.000 | IMPERMEABILIZAÇÕES: RESERVATÓRIOS D´AGUA |  |  |  |  | 6640.27
1103006 | IMPERMEABILIZAÇÃO RESERV.ELEV COM ARGAMASSA POLIMERICA APLICAÇAO 2 DEMÃOS SEMIFLEXIVEL + 4 DEMÃOS FLEXIVEL INCLUS.TELA ESTRUTURANTE |  | M2 | 91.2 | 72.81 | 6640.27
11.03.000 | JUNTAS DE DILATAÇÃO |  |  |  |  | 11823.7
11.04.004 | JUNTAS DE DILATACAO/MASTIQUE ELASTICO OU POLIURETANO |  | C3 | 33840 | 0.33 | 11167.2
11.04.010 | MANGUEIRA PLASTICA FLEXIVEL PARA JUNTA DE DILATACAO |  | M | 40.6 | 16.17 | 656.5
12.00.000 | REVESTIMENTOS: TETO E PAREDE |  |  |  |  | 254408.08
12.01.000 | REVESTIMENTO DE TETO |  |  |  |  | 68324.37
1201001 | CHAPISCO |  | M2 | 1031 | 14.85 | 15310.35
1201006 | EMBOCO DESEMPENADO |  | M2 | 1031 | 51.42 | 53014.02
12.02.000 | REVESTIMENTO DE PAREDE INTERNAS |  |  |  |  | 148053.57
1202002 | CHAPISCO |  | M2 | 735.26 | 8.3 | 6102.66
1202005 | EMBOCO |  | M2 | 656.26 | 42.37 | 27805.74
1202006 | EMBOCO DESEMPENADO |  | M2 | 79.09 | 51.59 | 4080.25
1202009 | REVESTIMENTO COM GESSO |  | M2 | 934.85 | 28.31 | 26465.6
1202036 | REVESTIMENTO COM AZULEJOS RETIFICADOS LISOS BRANCO BRILHANTE |  | M2 | 636.72 | 130.4 | 83028.29
12.02.044 | PERFIL CANTONEIRA EM ALUMINIO PARA REBOCO |  | M | 16.8 | 33.99 | 571.03
12.03.000 | REVESTIMENTO DE PAREDES EXTERNAS |  |  |  |  | 38030.14
1204004 | CHAPISCO |  | M2 | 480.5 | 8.3 | 3988.15
1204005 | EMBOCO |  | M2 | 197.4 | 42.37 | 8363.84
12.04.006 | EMBOCO DESEMPENADO |  | M2 | 283.1 | 51.42 | 14557
12.04.007 | REBOCO |  | M2 | 197.4 | 30.93 | 6105.58
12.04.024 | REVESTIMENTO COM PASTILHAS ESMALTADAS 5,0X 5,0 CM |  | M2 | 19.45 | 257.87 | 5015.57
13.00.000 | PISOS INTERNOS/ RODAPES/ PEITORIS |  |  |  |  | 324789.71
13.01.000 | LASTRO PARA PISOS E ENCHIMENTO DE REBAIXOS DE LAJES |  |  |  |  | 81890.64
1301004 | LASTRO DE CONCRETO C/ HIDROFUGO E=5CM |  | M2 | 853.88 | 48.64 | 41532.72
1301006 | LASTRO DE PEDRA BRITADA - 5CM |  | M2 | 853.88 | 11.04 | 9426.84
1301017 | ARGAMASSA DE REGULARIZACAO CIM/AREIA 1:3 ESP=2,50CM |  | M2 | 823.95 | 37.54 | 30931.08
13.02.000 | REVESTIMENTOS DE PISOS |  |  |  |  | 212661.57
1302005 | CIMENTADO DESEMPENADO ALISADO E=3,50CM INCL ARG REG |  | M2 | 19.93 | 75.21 | 1498.94
1302023 | BORRACHA COLADA - PISO TATIL DIRECIONAL |  | M2 | 4.81 | 259.14 | 1246.46
13.02.069 | PORCELANATO ESMALTADO |  | M2 | 545.38 | 221.03 | 120545.34
13.02.080 | PISO VINIÍLICO EM MANTA COM TRATAMENTO SUPERFÍCIE COM PUR LARG.DE 2,00M E=2MM INCLUSO RODAPÉ CURVO H= 5CM FORNEC E INSTALADO. |  | M2 | 278.57 | 320.82 | 89370.83
13.03.000 | REVESTIMENTOS DE PISOS |  |  |  |  | 10513.07
13.05.006 | RODAPÉ DE ARGAMASSA CIMENTO E AREIA 1:3 ESPESSURA 1,5CM X ALTURA DE 7CM |  | M | 12.9 | 28.6 | 368.94
13.05.022 | RODAPE PORCELANATO ESMALTADO 7CM |  | M | 394.1 | 25.74 | 10144.13
13.04.000 | REVESTIMENTO DE SOLEIRAS |  |  |  |  | 13927.17
1306082 | SO-22 SOLEIRA DE GRANITO EM NIVEL 1 PEÇA (L= 14 A 17CM) |  | M | 1.9 | 160.74 | 305.41
1306083 | SO-23 SOLEIRA DE GRANITO EM NIVEL 1 PEÇA (L=19 A 22CM) |  | M | 11.8 | 208.18 | 2456.52
13.06.084 | SO-24 - SOLEIRA DE GRANITO RAMPADA DESNIVEL ATE 2CM 2 PEÇAS (L=14 A 17CM) |  | M | 9.1 | 226.6 | 2062.06
13.06.085 | SO-25 SOLEIRA DE GRANITO RAMPADA DESNIVEL ATE 2CM 2 PEÇAS (L=19 A 22CM) |  | M | 17.5 | 274.09 | 4796.58
13.06.086 | SO-26 SOLEIRA DE GRANITO RAMPADA DESNIVEL ATE 2CM 3 PEÇAS (L=14 A 17CM) |  | M | 10.2 | 292.3 | 2981.46
13.06.087 | SO-27 SOLEIRA DE GRANITO RAMPADA DESNIVEL ATE 2CM 3 PEÇAS (L=19 A 22CM) |  | M | 3.9 | 339.78 | 1325.14
13.05.000 | REVESTIMENTO DE PEITORIS |  |  |  |  | 5797.26
1307002 | PE-02 PEITORIL |  | M | 55.7 | 104.08 | 5797.26
14.00.000 | VIDROS |  |  |  |  | 45453.22
14.01.000 | VIDROS |  |  |  |  | 33786.25
1401002 | VIDRO LISO COMUM INCOLOR DE 3MM |  | M2 | 184.09 | 124.62 | 22941.3
1401004 | VIDRO LISO COMUM INCOLOR DE 4MM |  | M2 | 28.38 | 163.37 | 4636.44
1401062 | VIDRO LISO INCOLOR LAMINADO 6MM (3+3MM) COM FILME PVB INCLUSIVE GUARNIÇAO NEOPRENE USO EXCLUSIVO PADRAO CRECHE |  | M2 | 7.38 | 297.66 | 2196.73
1401063 | VIDRO LISO INCOLOR 6MM INCLUSIVE GUARNIÇAO NEOPRENE USO EXCLUSIVO PADRAO CRECHE |  | M2 | 21.89 | 183.27 | 4011.78
14.02.000 | ESPELHOS |  |  |  |  | 11666.97
14.02.001 | EP-01 ESPELHO |  | UN | 21 | 555.57 | 11666.97
15.00.000 | PINTURA |  |  |  |  | 148287.43
15.01.000 | FORROS/PAREDES INTERNAS |  |  |  |  | 97022.01
1502003 | MASSA NIVELADORA PARA INTERIOR |  | M2 | 878.53 | 27.62 | 24265
1502005 | TINTA LATEX ECONOMICA |  | M2 | 1031 | 36.08 | 37198.48
15.02.019 | ESMALTE |  | M2 | 1013.93 | 35.07 | 35558.53
15.02.000 | ESQUADRIAS |  |  |  |  | 33151.91
1503011 | ESMALTE COM MASSA NIVELADORA EM ESQUADRIAS DE MADEIRA |  | M2 | 177.45 | 69.56 | 12343.42
1503021 | ESMALTE EM ESQUADRIAS DE FERRO |  | M2 | 373.19 | 36.82 | 13740.86
1503060 | FACE EXTERNA DE CALHAS/CONDUTORES COM TINTA SINTETICA (ESMALTE) |  | M | 282.7 | 17.14 | 4845.48
15.03.069 | PINTURA DUAS DEMÃOS ESMALTE FACE APARENTE DE TUBULAÇÃO Ø1" |  | M | 16.6 | 9.07 | 150.56
15.03.072 | PINTURA DUAS DEMÃOS ESMALTE FACE APARENTE DE TUBULAÇÃO Ø1 1/4" |  | M | 15.9 | 11.98 | 190.48
15.03.073 | PINTURA DUAS DEMÃOS ESMALTE FACE APARENTE DE TUBULAÇÃO Ø1 1/2" |  | M | 22.75 | 12.33 | 280.51
15.03.074 | PINTURA DUAS DEMÃOS ESMALTE FACE APARENTE DE TUBULAÇÃO Ø 2" |  | M | 14.4 | 15.58 | 224.35
15.03.075 | PINTURA DUAS DEMÃOS ESMALTE FACE APARENTE DE TUBULAÇÃO Ø 2 1/2" |  | M | 23.5 | 15.58 | 366.13
15.03.076 | PINTURA DUAS DEMÃOS ESMALTE FACE APARENTE DE TUBULAÇÃO Ø 3" |  | M | 30.43 | 16.95 | 515.79
15.03.082 | PINTURA DUAS DEMÃOS ESMALTE FACE APARENTE DE TUBULAÇÃO PVC Ø 6" |  | M | 25.76 | 19.19 | 494.33
15.03.000 | EXTERNAS |  |  |  |  | 18113.51
1504006 | TINTA LATEX STANDARD |  | M2 | 480.5 | 30.51 | 14660.06
15.04.030 | VERNIZ ACRILICO BASE SOLVENTE COM 1 DEMAO PRIMER +2 DEMAOS VERNIZ ACRILICO BASE SOLVENTE |  | M2 | 113.9 | 30.32 | 3453.45
16.00.000 | SERVIÇOS COMPLEMENTARES |  |  |  |  | 439618.83
16.01.000 | FECHO: MUROS/ALAMBRADOS/PORTOES |  |  |  |  | 125935.62
1601013 | FD-13 FECHAMENTO DIV/BL CONCR/SEM REVESTIMENTO (H=185CM/SAPATA) |  | M | 189 | 619.32 | 117051.48
1601064 | PT-29 PORTAO DE TELA PARA QUADRA |  | M2 | 5.25 | 846.11 | 4442.08
1601092 | PT-50 PORTAO DE TELA PARA SETORIZAÇAO 120<H<200 CM |  | M2 | 4.8 | 925.43 | 4442.06
16.02.000 | PISOS |  |  |  |  | 77747.36
1602018 | BORRACHA ASSENTADA C/ ARGAMASSA - PISO TATIL DIRECIONAL |  | M2 | 1.96 | 443.82 | 869.89
1602022 | PAVIMENTACAO COM PEDRISCO COM ESPESS DE 5 CM |  | M2 | 90.6 | 13.18 | 1194.11
1602027 | GA-01 GUIA LEVE OU SEPARADOR DE PISOS |  | M | 58.3 | 41.8 | 2436.94
16.02.064 | PISO DE CONCRETO Fck 25MPa DESEMPENAMENTO MECÂNICO E=8CM |  | M2 | 587.32 | 89.12 | 52341.96
16.02.066 | PISO DE CONCRETO ARMADO Fck 25MPa DESEMPENAMENTO MECÂNICO E=10CM |  | M2 | 38.95 | 136.35 | 5310.83
16.02.068 | DEGRAU DE CONCRETO ARMADO Fck 25MPa DESEMPENADO E=6CM INCLUSIVE LASTRO DE BRITA |  | M | 11.1 | 82.02 | 910.42
16.02.069 | SINALIZAÇÃO VISUAL DE DEGRAUS-PINTURA ACRÍLICA P/PISOS |  | CJ | 6 | 17.17 | 103.02
16.02.100 | LASTRO DE BRITA E=5CM COM AGREGADO RECICLADO DA CONSTRUÇÃO CIVIL |  | M2 | 706.47 | 8.33 | 5884.9
16.02.101 | LASTRO DE CONCRETO TRAÇO 1:4:8 E=5CM COM AGREGADO RECICLADO DA CONSTRUÇAO CIVIL. |  | M2 | 80.2 | 35.84 | 2874.37
16.02.105 | CIMENTADO DESEMPENADO COM JUNTA SECA E = 5 CM COM AGREGADO RECICLADO DA CONSTRUÇAO CIVIL |  | M2 | 80.2 | 72.58 | 5820.92
16.03.000 | GRAMADOS/PAISAGISMO |  |  |  |  | 15992.03
1603006 | GRAMA SAO CARLOS EM PLACAS  |  | M2 | 610.15 | 26.21 | 15992.03
16.04.000 | ÁGUAS PLUVIAIS E DRENAGEM DE ACABAMENTO |  |  |  |  | 90613.34
1605004 | CA-05 CANALETA P/ AGUAS PLUVIAIS (L=60CM) |  | M | 168.5 | 56.96 | 9597.76
1605031 | CA-21 CANALETA DE AGUAS PLUVIAIS EM CONCRETO (20CM) |  | M | 41.1 | 196.96 | 8095.06
1605047 | TC-10 TAMPA DE CONCRETO PRE-MOLDADA PERF. P/ CANALETA L=25CM |  | M | 41.1 | 118.58 | 4873.64
1605052 | TAMPA PRÉ-MOLDADA Ø 2,50M PARA POÇO DE RETENÇÃO DE A.P. COM TAMPA DE INSPEÇÃO Ø 0,60M |  | UN | 2 | 1163.51 | 2327.02
16.05.058 | POÇO DE RETENÇÃO DE ÁGUA PLUVIAL Ø 2,50M COM FUNDO DE CONCRETO |  | M | 5 | 4304.22 | 21521.1
16.05.066 | TUBO PVC OCRE JUNTA ELASTICA DN 200 INCLUSIVE CONEXOES - ENTERRADO |  | M | 6.3 | 271.42 | 1709.95
16.05.067 | TUBO PVC OCRE JUNTA ELASTICA DN 250 INCLUSIVE CONEXOES - ENTERRADO |  | M | 76.4 | 388.98 | 29718.07
16.05.068 | TUBO PVC OCRE JUNTA ELASTICA DN 300 INCLUSIVE CONEXOES - ENTERRADO |  | M | 0.8 | 603.08 | 482.46
16.05.075 | CA-10 CAIXA DE AREIA 50X50 CM PARA AGUAS PLUVIAIS |  | UN | 7 | 463.94 | 3247.58
16.05.080 | BOMBA SUBMERSA POTENCIA 1CV, TRIFASICA VAZAO 7M3/HORA ALTURA MANOMETRICA 10 MCA RESERVATORIO RETENÇÃO AGUA PLUVIAL |  | UN | 2 | 3157.62 | 6315.24
16.05.081 | AUTOMÁTICO DE BÓIA, EM POLIPROPILENO, (ELETRICO 16A) CONTATO ISENTO DE MERCÚRIO RESERVATORIO RETENÇÃO AGUA PLUVIAL |  | UN | 2 | 83.03 | 166.06
16.05.083 | REGISTRO DE GAVETA BRUTO DN 80MM (3") RESERVATORIO RETENÇÃO AGUA PLUVIAL |  | UN | 2 | 655.75 | 1311.5
16.05.084 | VALVULA DE RETENCAO VERTICAL DN80MM (3") RESERVATORIO RETENÇÃO AGUA PLUVIAL |  | UN | 2 | 596.61 | 1193.22
16.05.085 | CORRENTE ELO CURTO GALVANIZADO 4MM CARGA TRABALHO 100KG RESERVATORIO RETENÇÃO AGUA PLUVIAL |  | M | 4 | 13.67 | 54.68
16.05.000 | COMPLEMENTO EXTERNOS/CANTEIRO DE OBRA/ALAMBRADO |  |  |  |  | 52906
1606023 | AL-01 ABRIGO PARA LIXO |  | UN | 1 | 7183.74 | 7183.74
1606051 | CANTEIRO DE OBRAS - LARG 3.30M |  | M2 | 47.19 | 539.07 | 25438.71
1606077 | MANUTENÇÃO MENSAL DE PLACAS DE OBRA |  | M2 | 342 | 4.28 | 1463.76
1606078 | FORNECIMENTO E INSTALAÇAO DE PLACA DE IDENTIFICAÇAO DE OBRA INCLUSO SUPORTE ESTRUTURA DE MADEIRA. |  | M2 | 28.5 | 650.43 | 18537.26
1606090 | INSTALACÃO DE LOUSA (LG-07) |  | UN | 5 | 51.37 | 256.85
1606092 | INSTALACÃO DE FOGAO INDUSTRIAL |  | UN | 1 | 25.68 | 25.68
16.06.000 | AREA EXTERNA: RECREAÇÃO |  |  |  |  | 6183.6
1607023 | BC-25 BANCO DE CONCRETO PRE-FABRICADO (L=216CM) |  | UN | 5 | 1236.72 | 6183.6
16.07.000 | REDE E TRATAMENTO DE ESGOTO |  |  |  |  | 25145.3
1608026 | CI-02 CAIXA DE INSPEÇÃO 80X80CM PARA ESGOTO |  | UN | 10 | 1438.33 | 14383.3
1608027 | CG-01 CAIXA DE GORDURA EM ALVENARIA |  | UN | 4 | 1926.14 | 7704.56
16.08.028 | CI-01 CAIXA DE INSPECAO 60X60CM PARA ESGOTO |  | UN | 4 | 764.36 | 3057.44
16.08.000 | LIMPEZA FINAL |  |  |  |  | 14513.33
16.11.005 | LIMPEZA DA OBRA |  | M2 | 894.78 | 16.22 | 14513.33
16.09.000 | SERVIÇOS COMPLEMENTARES - CIVIL |  |  |  |  | 30582.25
16.18.070 | SI-01 PLACA DE SINALIZAÇÃO DE AMBIENTE 200X200MM (PORTA) |  | UN | 1 | 109.13 | 109.13
16.18.071 | SI-02 PLACA DE SINALIZAÇÃO DE AMBIENTE 200X200MM (PAREDE INTERNA) |  | UN | 7 | 111.9 | 783.3
16.18.072 | SI-03 PLACA DE SINALIZAÇÃO DE AMBIENTE 200X200MM (PAREDE INTERNA) |  | UN | 23 | 167.5 | 3852.5
16.18.073 | SI-04 PLACA DE SINALIZAÇÃO DE AMBIENTE 700X200MM (PORTA) |  | UN | 40 | 255.99 | 10239.6
16.18.074 | SI-05 PLACA DE SINALIZAÇÃO DE AMBIENTE 700X200MM (PAREDE INTERNA) |  | UN | 4 | 258.77 | 1035.08
16.18.075 | SI-06 PLACA DE SINALIZAÇÃO DE AMBIENTE 700X200MM (PAREDE INTERNA) |  | UN | 4 | 370.08 | 1480.32
16.18.076 | SI-07 PLACA DE SINALIZAÇÃO DE AMBIENTE 500X60MM (PAREDE INTERNA) / BRAILLE |  | UN | 31 | 351.63 | 10900.53
16.18.078 | SI-09 PLACA DE SINALIZAÇÃO DE AMBIENTE 500X500MM (PAREDE EXTERNA) |  | UN | 1 | 714.85 | 714.85
16.18.079 | SI-10 PLACA DE SINALIZAÇÃO DE AMBIENTE 500X700MM (PAREDE EXTERNA) |  | UN | 1 | 986.19 | 986.19
16.18.080 | SI-11 SINALIZAÇÃO HORIZONTAL PARA VAGA ACESSIVEL |  | UN | 1 | 480.75 | 480.75
TOTAL -> | [5 empty] | 4726925.25
VALORES RETIRADOS DA TABELA FDE - VIGÊNCIA A PARTIR DE JULHO 2022 - BDI 23 %

## Tab1016 (hidden)
Data Base: | Outubro/2016 LS = 137,36% BDI = 29,71%
Serviço | Descrição | Unid. | Valor R$
101001 | RETIRANDO A VEGETACAO, TRONCOS ATE 5CM DE DIAMETRO E RASPAGEM. | M2 | 3.95
101010 | CORTE, RECORTE E REMOCAO DE ARVORES INCL RAIZES DIAM>5<15CM | UN | 203.23
101021 | CORTE, RECORTE E REMOÇÃO DE ÁRVORES INCL.RAIZES 15CM<DIAM<30CM | UN | 640.61
101022 | CORTE, RECORTE E REMOÇÃO DE ÁRVORES INCL.RAIZES 30CM<DIAM<45CM | UN | 1817.83
101023 | CORTE, RECORTE E REMOÇÃO DE ÁRVORES INCL.RAIZES 45CM<DIAM<60CM | UN | 2978.05
101024 | CORTE, RECORTE E REMOÇÃO DE ÁRVORES INCL.RAIZES 60CM<DIAM<100CM | UN | 6182.85
101025 | CORTE, RECORTE E REMOÇÃO DE ÁRVORES INCL.RAIZES DIAM >100CM | UN | 8527.89
101030 | CORTE RASO , RECORTE E REMOÇÃO DE ÁRVORES 5CM<DIAM<15CM | UN | 162.46
101031 | CORTE RASO, RECORTE E REMOÇÃO DE ÁRVORES 15CM<DIAM<30CM | UN | 546.44
101032 | CORTE RASO, RECORTE E REMOÇÃO DE ÁRVORES 30CM<DIAM<45CM | UN | 1629.49
101033 | CORTE RASO, RECORTE E REMOÇÃO DE ÁRVORES 45CM<DIAM<60CM | UN | 2695.55
101034 | CORTE RASO, RECORTE E REMOÇÃO DE ÁRVORES 60CM<DIAM<100CM | UN | 5806.17
101035 | CORTE RASO, RECORTE E REMOÇÃO DE ÁRVORES DIAM >100CM | UN | 8057.04
101099 | LIMPEZAS DO TERRENO | MV | 440.7
102001 | CORTE E ATERRO DENTRO DA OBRA COM TRANSPORTE INTERNO | M3 | 49.41
102002 | CORTE COM RETIRADA POR CAMINHAO NOS PRIMEIROS 100 M | M3 | 30.44
102003 | ATERRO COM TRANSPORTE POR CAMINHAO NOS PRIMEIROS 100 M | M3 | 30.44
102004 | TRANSPORTE POR CAMINHAO M3X | KM | 1.02
102099 | MOVIMENTOS DE TERRA MANUAL | MV | 440.7
103001 | CORTE E ATERRO DENTRO DA OBRA COM TRANSPORTE INTERNO | M3 | 7.71
103002 | CORTE COM RETIRADA POR CAMINHAO NOS PRIMEIROS 100 M | M3 | 13.82
103004 | ATERRO COM TRANSPORTE POR CAMINHAO NOS PRIMEIROS 100 M | M3 | 15.56
103005 | TRANSPORTE POR CAMINHAO M3X | KM | 1.6
103099 | MOVIMENTOS DE TERRA MECANIZADOS | MV | 440.7
104006 | ESCORAMENTO PONTALETADO | M2 | 53.94
104010 | ESCORAMENTO DE VALAS CONTINUO ATE 2,00M | M2 | 79.97
104015 | ESCORAMENTO DE VALAS DESCONTINUO ATE 2,00M | M2 | 56.05
104099 | ESCORAMENTOS DE TERRA | MV | 440.7
105001 | ESCAVACAO MANUAL - PROFUNDIDADE ATE 1.80 M | M3 | 45.46
105002 | ESCAVACAO MANUAL - PROFUNDIDADE ALEM DE 1.80 M | M3 | 59.29
105099 | ESCAVACOES MANUAIS EM TERRA | MV | 440.7
106001 | APILOAMENTO PARA SIMPLES REGULARIZACAO | M2 | 7.9
106005 | REATERRO INTERNO APILOADO | M3 | 69.18
106099 | APILOAMENTO E ATERRO DE CAVAS | MV | 440.7
107002 | LASTRO DE PEDRA BRITADA - 5CM | M2 | 7.93
107010 | LASTRO DE CONCRETO - 5 CM | M2 | 35.16
107099 | LASTROS | MV | 440.7
108014 | TUBO PVC OCRE JUNTA ELÁSTICA DN 100 INCLUSIVE CONEXÕES - ENTERRADO | M | 65.12
108015 | TUBO PVC OCRE JUNTA ELÁSTICA DN 150 INCLUSIVE CONEXÕES - ENTERRADO | M | 94.86
108032 | TUBO DRENO PLASTICO CORRUGADO PERFURADO DE 100MM EM BARRAS | M | 85.24
108033 | TUBO DRENO PLASTICO CORRUGADO PERFURADO DE 150MM EM BARRAS | M | 132.91
108034 | MANTA GEOTEXTIL DE 200 GR/M2 | M2 | 17.34
108035 | MANTA GEOTEXTIL DE 300 GR/M2 | M2 | 19.17
108036 | MANTA GEOTEXTIL DE 600 GR/M2 | M2 | 25.23
108040 | ENVOLVIMENTO DE DRENOS COM PEDRA BRITADA | M3 | 148.9
108041 | ENVOLVIMENTO DE DRENOS COM AREIA GROSSA | M3 | 147.62
108044 | FORNEC E INST DE DHP EM FUROS DE 100MM C/TUBO PVC 1 1/2" INCL TXS INST | M | 331.62
108045 | FORNEC E INST DE DHP EM FUROS DE 100MM C/TUBO PVC 2" INCL TXS INST | M | 373.05
108050 | CAIXA DE LIGACAO OU INSPECAO - ALVENARIA DE 1/2 TIJOLO REVESTIDA | M2 | 222.33
108051 | CAIXA DE LIGACAO OU INSPECAO - ALVENARIA DE 1 TIJOLO REVESTIDA | M2 | 334.83
108052 | CAIXA DE LIGACAO OU INSPECAO - TAMPA DE CONCRETO ARMADO | M2 | 201.33
108053 | TUBO CONCRETO SIMPLES (PS-1) COM PONTA E BOLSA Ø 30CM NBR 8890/2007 | M | 103.94
108054 | TUBO CONCRETO SIMPLES (PS-1) COM PONTA E BOLSA Ø 40CM NBR 8890/2007 | M | 68.73
108055 | TUBO CONCRETO SIMPLES (PS-1) COM PONTA E BOLSA Ø 50CM NBR 8890/2007 | M | 92.46
108056 | TUBO CONCRETO SIMPLES (PS-1) COM PONTA E BOLSA Ø 60CM NBR 8890/2007 | M | 119.13
108057 | TUBO CONCRETO ARMADO (PA-1) COM PONTA E BOLSA Ø 80CM NBR 8890/2007 | M | 243.6
108058 | TUBO CONCRETO ARMADO (PA-1) COM PONTA E BOLSA Ø 100CM NBR 8890/2007 | M | 339.22
108059 | TUBO CONCRETO ARMADO (PA-1) COM PONTA E BOLSA Ø 120CM NBR 8890/2007 | M | 519.29
108060 | TUBO DRENO PEAD CORRUG PERF DN 65MM EM ROLOS | M | 64.83
108061 | TUBO DRENO PEAD CORRUG PERF DN 80MM EM ROLO | M | 72.38
108062 | TUBO DRENO PEAD CORRUG PERF DN 100MM EM ROLO | M | 81.68
108063 | TUBO DRENO PEAD CORRUG PERF DN 170MM EM ROLO | M | 119.45
108064 | TUBO DRENO PEAD CORRUG PERF P/ PAISAGISMO DN 65MM EM ROLO | M | 57.04
108065 | TUBO DRENO PEAD CORRUG PERF P/ PAISAGISMO DN 110MM EM ROLO | M | 69.62
108099 | SERVICOS EM DRENAGEM DO TERRENO | MV | 440.7
110001 | GABARITO DE MADEIRA ESQUADRADO E NIVELADO PARA LOCAÇÃO DE OBRA | M | 19.15
150099 | DEMOLICOES | MV | 440.7
160099 | RETIRADAS | MV | 440.7
170099 | RECOLOCACOES | MV | 440.7
180099 | SERVICOS PRELIMINARES - CONSERVACAO | MV | 440.7
201001 | ESCAVACAO MANUAL - PROFUNDIDADE ATE 1.80 M | M3 | 79.06
201002 | ESCAVACAO MANUAL - PROFUNDIDADE ALEM DE 1.80 M | M3 | 88.94
201005 | ESCORAMENTO DE TERRA CONTINUO | M2 | 117.36
201006 | ESCORAMENTO DE TERRA DESCONTINUO | M2 | 60.88
201010 | APILOAMENTO PARA SIMPLES REGULARIZACAO | M2 | 7.9
201012 | LASTRO DE PEDRA BRITADA - 5CM | M2 | 7.93
201015 | LASTRO DE CONCRETO - 5 CM | M2 | 35.16
201025 | REATERRO INTERNO APILOADO | M3 | 59.29
201027 | REATERRO COM ADICAO DE 2% DE CIMENTO | M3 | 183.85
201099 | ESCAVACOES | MV | 440.7
202001 | TUBULOES: ESCAVACAO MANUAL - DIAMETRO MINIMO DE 70CM | M3 | 422.41
202018 | TUBULÕES CONCRETO DOSADO FCK=20MPa PARA BASE E FUSTE | M3 | 454.48
202021 | ACO CA-50 (A OU B) FYK = 500 MPA | KG | 9.26
202025 | BROCA DE CONCRETO DE DIAMETRO 20CM - INCL ARRANQUES | M | 46.73
202026 | BROCA DE CONCRETO DE DIAMETRO 25CM - INCL ARRANQUES | M | 68.82
202027 | BROCA DE CONCRETO DE DIAMETRO 30CM - INCL ARRANQUES | M | 99.58
202035 | ESTACAS TIPO STRAUSS DIAM 25CM | M | 63.36
202036 | ESTACAS TIPO STRAUSS DIAM 32CM | M | 80.66
202037 | ESTACAS TIPO STRAUSS DIAM 38CM | M | 101
202038 | ESTACAS TIPO STRAUSS DIAM 45CM | M | 144.76
202070 | ESTACA TIPO HELICE DN 25CM | M | 43.31
202071 | ESTACA TIPO HELICE DN 30CM | M | 59.09
202072 | ESTACA TIPO HELICE DN 35CM | M | 73.52
202073 | ESTACA TIPO HELICE DN 40CM | M | 84.88
202074 | ESTACA TIPO HELICE DN 50CM | M | 125.19
202075 | ESTACA TIPO HELICE DN 60CM | M | 166.54
202076 | ESTACA TIPO HELICE DN 70CM | M | 213.48
202077 | ESTACA TIPO HELICE DN 80CM | M | 266.01
202078 | ESTACA TIPO HELICE DN 90CM | M | 325.92
202085 | TRANSPORTE E ATERRO INTERNO DE MATERIAL ESCAVADO DE FUNDAÇÃO-ESTACA-TUBULÃO | M3 | 73.13
202091 | TAXA DE MOBILIZAÇÃO DE EQUIPAMENTO - ESTACA ESCAVADA | UN | 1908.59
202093 | TAXA DE MOBILIZAÇÃO DE EQUIPAMENTO - ESTACA RAIZ | UN | 19419.71
202094 | TAXA DE MOBILIZACAO DE EQUIPAMENTO PARA ESTACA TIPO HELICE | UN | 23620.87
202095 | EMENDA COM ANEIS SOLDADOS PARA ESTACA | UN | 322.53
202097 | TAXA DE MOBILIZACAO DE EQUIPAMENTO - ESTACAS PRE-MOLDADAS | UN | 13153.08
202098 | TAXA DE MOBILIZACAO DE EQUIPAMENTOS - ESTACAS STRAUSS | UN | 2087.03
202099 | FUNDACOES PROFUNDAS | MV | 440.7
202100 | ESTACA ESCAVADA MECANICAMENTE DIAM 25CM | M | 36.7
202101 | ESTACA ESCAVADA MECANICAMENTE DIAM 30CM | M | 46.88
202102 | ESTACA ESCAVADA MECANICAMENTE DIAM 35CM | M | 59.1
202103 | ESTACA ESCAVADA MECANICAMENTE DIAM 40CM | M | 72.64
202104 | ESTACA ESCAVADA MECANICAMENTE DIAM 50CM | M | 103.96
202105 | ESTACA ESCAVADA MECANICAMENTE DIAM 60CM | M | 139.43
202106 | ESTACA ESCAVADA MECANICAMENTE DIAM 70CM | M | 186.03
202107 | ESTACA PRE-MOLDADA CONCRETO SECÃO ATE 289 CM2 CRAVADA | M | 144.47
202108 | ESTACA PRE-MOLDADA CONCRETO SECÃO DE 290 A 429 CM2 CRAVADA | M | 171.52
202109 | ESTACA PRE-MOLDADA CONCRETO SECÃO DE 430 A 569 CM2 CRAVADA | M | 216.98
202110 | ESTACA PRE-MOLDADA CONCRETO SECÃO DE 570 A 714 CM2 CRAVADA | M | 258.45
202111 | ESTACA PRE-MOLDADA CONCRETO SECÃO DE 715 A 999 CM2 CRAVADA | M | 332.31
202113 | ESTACA RAIZ DN 150MM PERFURAÇAO EM SOLO | M | 221.13
202114 | ESTACA RAIZ DN 160MM PERFURAÇAO EM SOLO | M | 239.33
202115 | ESTACA RAIZ DN 200MM PERFURAÇAO EM SOLO | M | 268.53
202116 | ESTACA RAIZ DN 250MM PERFURAÇAO EM SOLO | M | 305.93
202117 | ESTACA RAIZ DN 310MM PERFURAÇAO EM SOLO | M | 347.66
202118 | ESTACA RAIZ DN 400MM PERFURAÇAO EM SOLO | M | 502.57
203001 | FORMA DE MADEIRA MACICA | M2 | 73.29
203099 | FORMAS | MV | 440.7
204002 | ACO CA 50 (A OU B) FYK= 500 M PA | KG | 9.26
204003 | ACO CA 60 (A OU B) FYK= 600 M PA | KG | 9.54
204005 | TELA ARMADURA (MALHA ACO CA 60 FYK= 600 M PA) | KG | 7.7
204099 | ARMADURAS | MV | 440.7
205014 | CONCRETO DOSADO E LANÇADO FCK=20MPA | M3 | 406.86
205018 | CONCRETO DOSADO E LANCADO FCK=25MPA | M3 | 424.52
205019 | CONCRETO DOSADO E LANCADO FCK=30MPA | M3 | 434.43
205024 | CONCRETO DOSADO,BOMBEADO E LANÇADO FCK=20MPA | M3 | 425.55
205028 | CONCRETO DOSADO,BOMBEADO E LANCADO FCK=25MPA | M3 | 437.99
205029 | CONCRETO DOSADO, BOMBEADO E LANCADO FCK=30MPA | M3 | 439.19
205050 | CONCRETO GROUT, PREPARADO NO LOCAL, LANÇADO E ADENSADO | M3 | 457.49
205098 | FORNECIMENTO E MONTAGEM DE ESTRUTURA PRE-MOLDADA DE CONCRETO | M3 | 4394.31
205099 | CONCRETOS | MV | 440.7
206002 | ALVENARIA EMBASAMENTO TIJOLO BARRO MACIÇO E = 1/2 TIJOLO | M2 | 108.81
206003 | ALVENARIA EMBASAMENTO TIJOLO BARRO MACIÇO E = 1 TIJOLO | M2 | 189.74
206008 | ALVENARIA EMBASAMENTO BLOCO CONCRETO ESTRUTURAL 14X19X39CM | M2 | 74.81
206009 | ALVENARIA EMBASAMENTO BLOCO CONCRETO ESTRUTURAL 19X19X39CM | M2 | 78.67
206099 | EMBASAMENTOS | MV | 440.7
207001 | IMPERM RESP ALV EMBAS COM ARGAM CIM-AREIA 1:3 CONTENDO HIDROFUGO | M2 | 56.52
207002 | IMPERM RESP ALV EMBAS C/ CIM-AREIA 1-3 HIDROFUGO/TINTA BETUMINOSA | M2 | 68.48
207003 | IMPERMEABILIZACAO POR CRISTALIZACAO - SUB SOLOS | M2 | 11.33
207099 | IMPERMEABILIZACOES | MV | 440.7
250001 | DEMOLIÇÃO DE CONCRETO SIMPLES (MANUAL) | M3 | 217.42
250002 | DEMOLIÇÃO DE LASTRO DE CONCRETO SIMPLES (MANUAL) | M3 | 256.95
250003 | DEMOLIÇÃO DE ALVENARIA DE FUNDACÃO (MANUAL) | M3 | 118.59
250099 | DEMOLICOES | MV | 440.7
260099 | RETIRADAS | MV | 440.7
270099 | RECOLOCACOES | MV | 440.7
280099 | SERVICOS INFRA ESTRUTURA - CONSERVACAO | MV | 440.7
301001 | FORMAS DE MADEIRA MACICA | M2 | 103.37
301002 | FORMAS PLANAS PLASTIFICADA PARA CONCRETO APARENTE | M2 | 127.2
301003 | FORMAS CURVAS PLASTIFICADA PARA CONCRETO APARENTE | M2 | 167.47
301005 | CIMBRAMENTO DE MADEIRA | M3 | 35.56
301021 | FORMA TUBO DE PAPELAO DIAMETRO DE 20CM COM GRAVATA E ESCORA DUAS DIREÇOES | M | 76.54
301022 | FORMA TUBO DE PAPELAO DIAMETRO DE 25CM COM GRAVATA E ESCORA DUAS DIREÇOES | M | 92.44
301023 | FORMA TUBO DE PAPELAO DIAMETRO DE 30CM COM GRAVATA E ESCORA DUAS DIREÇOES | M | 112.51
301024 | FORMA TUBO DE PAPELAO DIAMETRO DE 35CM COM GRAVATA E ESCORA DUAS DIREÇOES | M | 129.63
301026 | FORMA TUBO DE PAPELAO DIAMETRO DE 40CM COM GRAVATA E ESCORA DUAS DIREÇOES | M | 153.47
301027 | FORMA TUBO DE PAPELAO DIAMETRO DE 45CM COM GRAVATA E ESCORA DUAS DIREÇOES | M | 170.6
301028 | FORMA TUBO DE PAPELAO DIAMETRO DE 50CM COM GRAVATA E ESCORA DUAS DIREÇOES | M | 201.84
301029 | FORMA TUBO DE PAPELAO DIAMETRO DE 55CM COM GRAVATA E ESCORA DUAS DIREÇOES | M | 205.9
301031 | FORMA TUBO DE PAPELAO DIAMETRO DE 60CM COM GRAVATA E ESCORA DUAS DIREÇOES | M | 260.74
301032 | FORMA TUBO DE PAPELAO DIAMETRO DE 70CM COM GRAVATA E ESCORA DUAS DIREÇOES | M | 322.59
301099 | FORMAS | MV | 440.7
302002 | ACO CA 50 (A OU B) FYK= 500 M PA | KG | 9.26
302003 | ACO CA 60 (A OU B) FYK= 600 M PA | KG | 9.54
302005 | TELA ARMADURA (MALHA ACO CA 60 FYK= 600 M PA) | KG | 7.7
302010 | INSERTS EM CANTONEIRAS OU CHAPA AÇO A-36 P/SOLIDARIZAÇÃO DE VIGAS E PILARES | KG | 46.24
302020 | CONJUNTO DE LUVAS E PINO ROSCAVEL DN 12,5MM P/SOLIDARIZAÇÃO DE VIGA FORNEC. E INST. | UN | 61.12
302021 | CONJUNTO DE LUVAS E PINO ROSCAVEL DN 16MM P/SOLIDARIZAÇÃO DE VIGA FORNEC. E INST. | UN | 75.64
302022 | CONJUNTO DE LUVAS E PINO ROSCAVEL DN 20MM P/SOLIDARIZAÇÃO DE VIGA FORNEC. E INST. | UN | 100.42
302023 | CONJUNTO DE LUVAS E PINO ROSCAVEL DN 25MM P/SOLIDARIZAÇÃO DE VIGA FORNEC. E INST. | UN | 160.47
302024 | CONJUNTO DE LUVAS E PINO ROSCAVEL DN 32MM P/SOLIDARIZAÇÃO DE VIGA FORNEC. E INST. | UN | 258.44
302099 | ARMADURAS | MV | 440.7
303003 | LAJE PRE-FABRICADA UNID C/VIGOTAS PROTENDIDAS LP12-100KGF/M2 | M2 | 125.65
303005 | LAJE PRE-FABRICADA UNIDIRECIONAL C/VIGOTAS PROTENDIDAS LP12-300KGF/M2 | M2 | 124.41
303006 | LAJE PRE-FABRICADA UNIDIRECIONAL C/VIGOTAS PROTENDIDAS LP16-100KGF/M2 | M2 | 133.71
303007 | LAJE PRE-FABRICADA UNIDIRECIONAL C/VIGOTAS PROTENDIDAS LP16-300KGF/M2 | M2 | 137.26
303008 | LAJE PRE-FABRICADA UNIDIRECIONAL C/VIGOTAS PROTENDIDAS LP20-100KGF/M2 | M2 | 143.98
303009 | LAJE PRE-FABRICADA UNIDIRECIONAL C/VIGOTAS PROTENDIDAS LP20-300KGF/M2 | M2 | 149.84
303010 | LAJE PRE-FABRICADA UNIDIRECIONAL C/VIGOTAS PROTENDIDAS LP20-500KGF/M2 | M2 | 149.84
303012 | LAJE PRE-FABRICADA UNIDIRECIONAL C/VIGOTAS PROTENDIDAS LP24-100KGF/M2 | M2 | 151.5
303014 | CONCRETO DOSADO E LANCADO FCK= 20 M PA | M3 | 406.86
303015 | LAJE PRE-FABRICADA UNIDIRECIONAL C/VIGOTAS PROTENDIDAS LP24-300KGF/M2 | M2 | 154.07
303016 | CONCRETO DOSADO E LANCADO FCK=25 MPA | M3 | 424.52
303017 | LAJE PRE-FABRICADA UNIDIRECIONAL C/VIGOTAS PROTENDIDAS LP24-500KGF/M2 | M2 | 156.39
303018 | LAJE PRE-FABRICADA VIGOTA TRELICADA UNIDIRECIONAL LT12-100KGF/M2 | M2 | 110.05
303019 | LAJE PRE-FABRICADA VIGOTA TRELICADA UNIDIRECIONAL LT16-100KGF/M2 | M2 | 135.06
303020 | CONCRETO DOSADO E LANCADO FCK=30MPA | M3 | 434.43
303022 | LAJE PRE-FABRICADA VIGOTA TRELICADA UNIDIRECIONAL LT16-300KGF/M2 | M2 | 136.81
303024 | CONCRETO DOSADO,BOMBEADO E LANCADO FCK= 20 M PA | M3 | 425.55
303026 | CONCRETO DOSADO,BOMBEADO E LANCADO FCK 25 MPA | M3 | 437.99
303027 | LAJE PRE-FABRICADA VIGOTA TRELICADA UNIDIRECIONAL LT20-100KGF/M2 | M2 | 155.8
303028 | LAJE PRE-FABRICADA VIGOTA TRELICADA UNIDIRECIONAL LT20-300KGF/M2 | M2 | 157.07
303029 | LAJE PRE-FABRICADA VIGOTA TRELICADA UNIDIRECIONAL LT20-500KGF/M2 | M2 | 158.48
303030 | CONCRETO DOSADO, BOMBEADO E LANCADO FCK=30MPA | M3 | 439.19
303031 | LAJE PRE-FABRICADA VIGOTA TRELICADA UNIDIRECIONAL LT25-300KGF/M2 | M2 | 176.05
303032 | LAJE PRE-FABRICADA VIGOTA TRELICADA UNIDIRECIONAL LT25-500KGF/M2 | M2 | 177.71
303033 | LAJE PRE-FABRICADA PAINEL ALVEOLAR CONCRETO PROTENDIDO H10-100KGF/M2 | M2 | 196.54
303034 | LAJE PRE-FABRICADA PAINEL ALVEOLAR CONCRETO PROTENDIDO H15-100KGF/M2 | M2 | 203.16
303036 | LAJE PRE-FABRICADA PAINEL ALVEOLAR CONCRETO PROTENDIDO H15-300KGF/M2 | M2 | 203.51
303037 | LAJE PRE-FABRICADA PAINEL ALVEOLAR CONCRETO PROTENDIDO H15-500KGF/M2 | M2 | 218.17
303038 | LAJE PRE-FABRICADA PAINEL ALVEOLAR CONCRETO PROTENDIDO H20-300KGF/M2 | M2 | 252.85
303039 | LAJE PRE-FABRICADA PAINEL ALVEOLAR CONCRETO PROTENDIDO H20-500KGF/M2 | M2 | 251.06
303048 | LAJE PRE-FABRICADA PRE-LAJE TRELICADA BIDIR C/ EPS PLT12-100KGF/M2 | M2 | 169.28
303049 | LAJE PRE-FABRICADA PRE-LAJE TRELICADA BIDIR C/ EPS PLT16-100KGF/M2 | M2 | 184.59
303050 | LAJE PRE-FABRICADA PRE-LAJE TRELICADA BIDIR C/ EPS PLT-16 300KGF/M2 | M2 | 186.51
303054 | LAJE PRE-FABRICADA PRE-LAJE TRELICADA BIDIR C/ EPS PLT20-100KGF/M2 | M2 | 207.59
303055 | TIJOLO FURADO CERAMICO P/ENCHIMENTO DE REBAIXO DE LAJE | M3 | 289.5
303056 | CONCRETO PREPARADO NO LOCAL C/AGREGADO LEVE P/ENCHIMENTO | M3 | 699.74
303058 | LAJE PRE-FABRICADA PRE-LAJE TRELICADA BIDIR C/ EPS PLT20-300KGF/M2 | M2 | 209.64
303059 | LAJE PRE-FABRICADA PRE-LAJE TRELICADA BIDIR C/ EPS PLT20-500KGF/M2 | M2 | 211.61
303063 | LAJE PRE-FABRICADA PRE-LAJE TRELICADA BIDIR C/ EPS PLT25-300KGF/M2 | M2 | 229.84
303067 | LAJE PRE-FABRICADA PRE-LAJE TRELICADA BIDIR C/ EPS PLT25-500KGF/M2 | M2 | 233.4
303080 | REFORÇO PARA LAJE PRÉ-FABRICADA | M | 60.71
303082 | LAJE PRE-FABRICADA PRE-LAJE TRELICADA UNIDIR C/ EPS PLT12-100KGF/M2 | M2 | 170.24
303083 | LAJE PRE-FABRICADA PRE-LAJE TRELICADA UNIDIR C/ EPS PLT16-100KGF/M2 | M2 | 184.97
303084 | LAJE PRE-FABRICADA PRE-LAJE TRELICADA UNIDIR C/ EPS PLT16-300KGF/M2 | M2 | 187.63
303085 | LAJE PRE-FABRICADA PRE-LAJE TRELICADA UNIDIR C/ EPS PLT20-100KGF/M2 | M2 | 207.64
303086 | LAJE PRE-FABRICADA PRE-LAJE TRELICADA UNIDIR C/ EPS PLT20-300KGF/M2 | M2 | 210
303087 | LAJE PRE-FABRICADA PRE-LAJE TRELICADA UNIDIR C/ EPS PLT20-500KGF/M2 | M2 | 211.91
303088 | LAJE PRE-FABRICADA PRE-LAJE TRELICADA UNIDIR C/ EPS PLT25-300KGF/M2 | M2 | 228.34
303089 | LAJE PRE-FABRICADA PRE-LAJE TRELICADA UNIDIR C/ EPS PLT25-500KGF/M2 | M2 | 230.17
303095 | FORNEC. E MONTAGEM DE VIGA PROTENDIDA PRÉ-MOLDADA DE CONCRETO | M3 | 4451.98
303098 | FORNECIMENTO E MONTAGEM DE ESTRUTURA PRE-MOLDADA DE CONCRETO | M3 | 4394.31
303099 | CONCRETOS | MV | 440.7
303101 | LAJE PRE-FABRICADA VIGOTA TRELICADA UNIDIRECIONAL LT12-300KGF/M2 | M2 | 121.39
303110 | ESCORAMENTO METÁLICO PARA VIGAS ALTURA ATÉ 3,20M ESPAÇAMENTO MENOR OU IGUAL 60CM | M | 59.39
303111 | ESCORAMENTO METÁLICO PARA LAJES ALTURA ATÉ 3,20M MALHA MENOR OU IGUAL 1,50X1,50 | M2 | 16.04
304010 | FORNECIMENTO E MONTAGEM DE ESTRUTURA METALICA COM AÇO NAO PATINAVEL (ASTM A36/A570) | KG | 19.53
304016 | FORNECIMENTO E MONTAGEM DE ESTRUTURA METALICA COM AÇO RESISTENTE A CORROSAO (ASTM A709/A588) | KG | 20.66
304030 | DESMONTAGEM DE ESTRUTURA METALICA | KG | 4.11
304099 | ESTRUTURAS METALICAS | MV | 440.7
305010 | PILAR DE MADEIRA (PASSAGEM COBERTA) | UN | 469.13
305011 | VIGA DE MADEIRA 6X12 CM (PASSAGEM COBERTA) | M | 31.99
305012 | VIGA DE MADEIRA 6X16 CM (PASSAGEM COBERTA) | M | 42.82
305099 | ESTRUTURAS DE MADEIRA | MV | 440.7
350001 | DEMOLIÇÃO DE CONCRETO INCLUINDO REVESTIMENTOS (MANUAL) | M3 | 395.31
350005 | DEMOLIÇÃO DE LAJES MISTAS OU PRÉ-MOLDADAS INCLUINDO REVESTIMENTOS (MANUAL) | M2 | 29.64
350099 | DEMOLICOES | MV | 440.7
360099 | RETIRADAS | MV | 440.7
370099 | RECOLOCACOES | MV | 440.7
380099 | SERVICOS SUPER ESTRUTURA - CONSERVACAO | MV | 440.7
401001 | ALVENARIA DE TIJOLO DE BARRO MACICO E=1/4 TIJOLO | M2 | 64.28
401002 | ALVENARIA DE TIJOLO DE BARRO MACICO E=1/2 TIJOLO | M2 | 108.81
401003 | ALVENARIA DE TIJOLO DE BARRO MACICO E=1 TIJOLO | M2 | 194.8
401012 | ALVENARIA DE TIJOLO DE BARRO A VISTA E=1/4 TIJOLO | M2 | 95.32
401013 | REVESTIMENTO COM TIJOLO DE BARRO A VISTA E=1/2 TIJOLO/DISP ALTERNADA | M2 | 148.96
401014 | ALVENARIA DE TIJOLO DE BARRO A VISTA E=1/2 TIJOLO | M2 | 193.72
401015 | ALVENARIA DE TIJOLO DE BARRO A VISTA E=1 TIJOLO | M2 | 318.29
401017 | ALVENARIA DE TIJOLO LAMINADO A VISTA E=1/2 TIJOLO/DISP ALTERNADO | M2 | 152.07
401018 | ALVENARIA DE TIJOLO LAMINADO A VISTA E=1/4 TIJOLO | M2 | 119.86
401019 | ALVENARIA DE TIJOLO LAMINADO A VISTA E=1/2 TIJOLO | M2 | 198.79
401020 | ALVENARIA DE TIJOLO LAMINADO A VISTA E=1 TIJOLO | M2 | 352.42
401030 | ALVENARIA DE BLOCOS DE CONCRETO E=9CM CLASSE C | M2 | 57.46
401033 | ALVENARIA DE BLOCO DE CONCRETO 14X19X39 CM | M2 | 66.5
401034 | ALVENARIA DE BLOCO DE CONCRETO 19X19X39 CM | M2 | 78.67
401042 | ALVENARIA DE BLOCO CERAMICO PORTANTE E=14CM | M2 | 72.5
401043 | ALVENARIA DE BLOCO CERAMICO PORTANTE E=19CM | M2 | 82.77
401045 | CONCRETO GROUT, PREPARADO NO LOCAL, LANÇADO E ADENSADO | M3 | 457.49
401046 | ARMADURA CA 50 PARA PAREDE AUTO-PORTANTE | KG | 9.26
401047 | ARMADURA CA 60 PARA PAREDE AUTO-PORTANTE | KG | 9.54
401049 | ALVENARIA AUTO-PORTANTE: BLOCO CONCRETO ESTRUTURAL DE 19X19X19CM | M2 | 130.98
401050 | ALVENARIA AUTO-PORTANTE: BLOCO CONCRETO ESTRUTURAL DE 14X19X39CM | M2 | 74.81
401051 | ALVENARIA AUTO-PORTANTE: BLOCO CONCRETO ESTRUTURAL DE 19X19X39CM | M2 | 87.11
401058 | VERGA/CINTA EM BLOCO DE CONCRETO CANALETA - 14 CM | M | 33.1
401059 | VERGA/CINTA EM BLOCO DE CONCRETO CANALETA - 19 CM | M | 36.86
401063 | ALVENARIA DE CONCRETO CELULAR - BLOCOS E=7,5CM | M2 | 95.99
401064 | ALVENARIA DE CONCRETO CELULAR - BLOCOS E=10CM | M2 | 121.79
401065 | ALVENARIA DE CONCRETO CELULAR BLOCOS E=15CM | M2 | 156.82
401070 | ALVENARIA DE TIJOLO CERAMICO FURADO (BAIANO) ESP.NOM. 10 CM | M2 | 66.81
401071 | ALVENARIA DE TIJOLO CERAMICO FURADO (BAIANO) ESP.NOM. 12.5 CM | M2 | 75.85
401072 | ALVENARIA DE TIJOLO CERAMICO FURADO (BAIANO) ESP.NOM 15 CM | M2 | 59.63
401073 | ALVENARIA DE TIJOLO CERAMICO FURADO (BAIANO) ESP.NOM. 20 CM | M2 | 77.76
401099 | ALVENARIAS | MV | 440.7
402014 | ELEMENTO VAZADO DE CONCRETO TIPO QUADRICULADO 16 FUROS C/ALETAS INCLINADAS 39X39X10CM | M2 | 143.01
402015 | ELEMENTO VAZADO DE CONCRETO TIPO CAIXILHO 40X40X20CM | M2 | 542.23
402018 | ELEMENTO VAZADO DE BLOCO DE CONCRETO 19X19X39CM CLASSE C | M2 | 79.49
402020 | ELEMENTO VAZADO DE BLOCOS CERAMICOS DE VEDACAO | M2 | 128.45
402062 | ELEMENTO VAZADO CERAMICO 18X18X7CM | M2 | 334.83
402099 | ELEMENTOS VAZADOS | MV | 440.7
403001 | DV-01 DIVISORIA DE GRANILITE - LATERAL ABERTA | M | 460.84
403002 | DV-02 DIVISORIA DE GRANILITE - LATERAL FECHADA | M | 460.84
403003 | DV-03 DIVISORIA DE GRANILITE - FRONTAL | M | 1431.05
403005 | DV-06 DIVISORIA DE GRANILITE SANITARIO INFANTIL H=1,20M | M | 327.5
403008 | DV-04 DIVISÓRIA DE GRANILITE - ANTEPARO | M | 482.84
403009 | DV-07 DIVISÓRIA DE GRANILITE | M2 | 158.29
403020 | PLACAS DE CONCRETO - ESPESSURA 5 CM | M2 | 303.42
403022 | DIVISORIA CHAPA FIBRA MAD PRENS BP/PAINEL/VIDRO/VENTIL PERM E=35MM | M2 | 168.66
403023 | DIVISORIA CHAPA FIBRA MAD PRENS BP/PAINEL CEGO 1,20X2,11M E=35MM | M2 | 123.85
403025 | DIVISORIA CHAPA FIBRA MAD PRENS BP/PAINEL VENT PERM 1,20X2,11M E=35MM | M2 | 163.24
403026 | DV-05 DIVISORIA PARA SALA DE INFORMÁTICA | M2 | 135.35
403030 | DIVISORIAS DE GESSO ACARTONADO | M2 | 106.89
403099 | PLACAS DIVISORIAS | MV | 440.7
450001 | DEMOLIÇÃO DE ALVENARIAS EM GERAL E ELEMENTOS VAZADOS,INCL REVESTIMENTOS | M3 | 91.51
450010 | DEMOLIÇÃO DE DIVISÓRIAS DE MADEIRA INCLUINDO ENTARUGAMENTO | M2 | 5.92
450011 | DEMOLIÇÃO DE DIVISÓRIAS EM PLACAS PARA SANITÁRIOS | M2 | 5.92
450012 | DEMOLIÇÃO DE PLACAS DE FIBRO CIMENTO | M2 | 7.27
450099 | DEMOLICOES | MV | 440.7
460010 | RETIRADA DE DIVISÓRIAS EM CHAPAS DE MADEIRA, INCLUSIVE ENTARUGAMENTO | M2 | 14.55
460011 | RETIRADA DE DIVISÓRIAS EM CHAPA DE MADEIRA,EXCLUSIVE ENTARUGAMENTO | M2 | 4.85
460012 | RETIRADA DE PAINÉIS DIVISÓRIAS COM MONTANTES METÁLICAS | M2 | 6.56
460099 | RETIRADAS | MV | 440.7
470010 | RECOLOCAÇÃO DE DIVISÓRIAS EM CHAPAS DE MADEIRA INCLUSIVE ENTARUGAMENTO | M2 | 54.35
470011 | RECOLOCAÇÃO DE DIVISÓRIAS EM CHAPAS DE MADEIRA EXCLUSIVE ENTARUGAMENTO | M2 | 17.65
470012 | RECOLOCAÇÃO DE PAINÉIS DIVISÓRIOS COM MONTANTES METÁLICAS | M2 | 43.7
470099 | RECOLOCACOES DE ALVENARIA E OUTROS ELEMENTOS DIVISORIOS | MV | 440.7
480002 | ELEMENTO VAZADO REF NEO REX 16 19X19X10CM | M2 | 216.87
480003 | ELEMENTO VAZADO REF NEO REX 16DC 19X19X19CM | M2 | 342.63
480004 | ELEMENTO VAZADO REF NEO REX 90 39X39X7CM | M2 | 120.67
480011 | DIVISORIA CHAPA COMPENSADO E=4MM G1-C8 AMBAS FACES INCL ENTARUGAMENTO | M2 | 100.82
480015 | DIVISORIAS DE CHAPAS DURATEX OU SIMILAR,INCL ENTARUGAMENTO | M2 | 114.97
480016 | CHAPA DURATEX OU SIMILAR | M2 | 39.41
480017 | DIVISORIAS DE CHAPAS DIVILUX OU SIMILAR | M2 | 147.77
480099 | SERVICOS DE ALVENARIA E OUTROS ELEMENTOS DIVISORIOS - CONSERVACAO | MV | 440.7
501001 | PM-67 PORTA DE MADEIRA MACHO/FEMEA P/ PINT. BAT. MET. L=82CM | UN | 1258.8
501002 | PM-68 PORTA DE MADEIRA MACHO/FEMEA P/ PINT. BAT. MET. L=92CM | UN | 1318.02
501004 | PM-04 PORTA DE MADEIRA SARRAFEADA P/ PINT. BAT. MADEIRA L=82CM | UN | 790.39
501005 | PM-05 PORTA DE MADEIRA SARRAFEADA P/ PINT. BAT. MADEIRA L=92CM | UN | 800.07
501006 | PM-69 PORTA DE MADEIRA MACHO/FEMEA P/ PINT. BAT. MET. L=124CM | UN | 1897.97
501007 | PM-08 PORTA DE MADEIRA SARRAFEADA P/ PINT. BAT. MADEIRA L=124CM | UN | 1160.62
501009 | PM-19 PORTA DE MADEIRA MACHO/FEMEA P/ PINT. BAT. MADEIRA L=62CM | UN | 1001.88
501010 | PM-20 PORTA DE MADEIRA MACHO/FEMEA P/ PINT. BAT. MADEIRA L=82CM | UN | 1007.68
501011 | PM-21 PORTA DE MADEIRA MACHO/FEMEA P/ PINT. BAT. MADEIRA L=92CM | UN | 1058.78
501012 | PM-22 PORTA DE MADEIRA MACHO/FEMEA P/ PINT. BAT. MADEIRA L=124CM | UN | 1653.66
501013 | PM-23 PORTA DE MADEIRA MACHO/FEMEA P/ PINT. BAT. MADEIRA L=72CM | UN | 1007.68
501014 | PM-24 PORTA DE MADEIRA SARRAFEADA P/ PINT. BAT. MADEIRA L=72CM | UN | 788.64
501024 | PM-34 PORTA DE MADEIRA MACHO/FEMEA P/ PINT. C/ BAND. BAT. MET. L=72CM | UN | 1330.44
501025 | PM-35 PORTA DE MADEIRA MACHO/FEMEA P/ PINT. C/ BAND. BAT. MET. L=82CM | UN | 1349.95
501026 | PM-36 PORTA DE MADEIRA MACHO/FEMEA P/ PINT. C/ BAND. BAT. MET. L=92CM | UN | 1420.56
501027 | PM-37 PORTA DE MADEIRA MACHO/FEMEA P/ PINT. C/ BAND. BAT. MET. L=124CM | UN | 2012.62
501028 | PORTAS PARA DIVISORIAS CHAPA FIBRA MAD PRENS BP COM FERRAGENS | UN | 351.39
501029 | PM-74 PORTA SARRAFEADO MACIÇO P/BOXES L=62CM-COMPLETA | UN | 499.77
501036 | PM-38 PORTA DE MADEIRA MACHO/FEMEA P/ PINT. C/ BAND. BAT. MAD. L=72CM | UN | 1087.78
501037 | PM-39 PORTA DE MADEIRA MACHO/FEMEA P/ PINT. C/ BAND. BAT. MAD. L=82CM | UN | 1099.17
501044 | PM-40 PORTA DE MADEIRA MACHO/FEMEA P/ PINT. C/ BAND. BAT. MAD. L=92CM | UN | 1161.67
501045 | PM-41 PORTA DE MADEIRA MACHO/FEMEA P/ PINT. C/ BAND. BAT. MAD. L=124CM | UN | 1790.72
501046 | PM-70 PORTA DE MADEIRA SARRAFEADA P/ PINT. BAT. MET. L=72CM | UN | 1031.65
501047 | PM-71 PORTA DE MADEIRA SARRAFEADA P/ PINT. BAT. MET. L=82CM | UN | 1041.51
501048 | PM-72 PORTA DE MADEIRA SARRAFEADA P/ PINT. BAT. MET. L=92CM | UN | 1059.3
501049 | PM-73 PORTA DE MADEIRA SARRAFEADA P/ PINT. BAT. MET. L=124CM | UN | 1382.86
501050 | PM-81 PORTA SARRAFEADO MACIÇO P/BOXE ACESSIVEL-COMPLETA | UN | 949.56
501051 | PM-75 PORTA SARRAFEADO MACICO SANIT. ACESSIVEL BAT. MET. | UN | 1362.87
501062 | PM-76 PORTA SARRAFEADO MACICO SANIT. ACESSIVEL BAT. MAD. | UN | 1188.2
501067 | PM-79 PORTA PARA HALL DO ELEVADOR BAT. MET. | UN | 1505.28
501068 | PM-80 PORTA PARA HALL DO ELEVADOR BAT. MAD. | UN | 1352.68
501069 | PM-82 PORTA DE CORRER ACESSIVEL SARRAF.MACIÇA P/PINTURA(L=111CM) | UN | 1936.27
501070 | PM-83 PORTA DE CORRER ACESSIVEL SARRAFEADA MACIÇA G1-C1 P/PINTURA L=101CM | UN | 2020.1
501090 | PM-58 PORTA DE MADEIRA SARRAFEADA P/ PINT. C/ BAND. BAT. MET. L=72CM | UN | 1057.28
501091 | PM-59 PORTA DE MADEIRA SARRAFEADA P/ PINT. C/ BAND. BAT. MET. L=82CM | UN | 1070.81
501092 | PM-60 PORTA DE MADEIRA SARRAFEADA P/ PINT. C/ BAND. BAT. MET. L=92CM | UN | 1092.26
501093 | PM-61 PORTA DE MADEIRA SARRAFEADA P/ PINT. C/ BAND. BAT. MET. L=124CM | UN | 1426.81
501094 | PM-62 PORTA DE MADEIRA SARRAFEADA P/ PINT. C/ BAND. BAT. MAD. L=72CM | UN | 814.62
501095 | PM-63 PORTA DE MADEIRA SARRAFEADA P/ PINT. C/ BAND. BAT. MAD. L=82CM | UN | 820.03
501096 | PM-64 PORTA DE MADEIRA SARRAFEADA P/ PINT. C/ BAND. BAT. MAD. L=92CM | UN | 833.37
501097 | PM-65 PORTA DE MADEIRA SARRAFEADA P/ PINT. C/ BAND. BAT. MAD. L=124CM | UN | 1204.91
501098 | PM-66 PORTA DE MADEIRA MACHO/FEMEA P/ PINT. BAT. MET. L=72CM | UN | 1293.22
501099 | ELEMENTOS DE MADEIRA COM ACESSORIO | MV | 440.7
502099 | ELEMENTOS DE MADEIRA COM ACESSORIO | MV | 440.7
503099 | FERRAGENS | MV | 440.7
504099 | QUADRO NEGRO / QUADROS DE AVISO | MV | 440.7
505037 | BS-08 BANCADA PARA FRALDÁRIO | M | 820.39
505040 | BS-05 BANCADA PARA COZINHA - GRANITO POLIDO 20MM | M | 363.87
505049 | BE-04 BANCADA LAVATORIO/EDUCAÇAO INFANTIL | UN | 1438.02
505050 | BE-05 BANCADA EDUCAÇÃO INFANTIL | M | 532.11
505053 | BE-08 BANCADA ALUNOS / QUIMICA E BIOLOGIA (150CM) | UN | 1409.1
505054 | BE-09 BANCADA ALUNOS / QUIMICA E BIOLOGIA (195CM) | UN | 1629.51
505055 | BE-10 BANCADA ALUNOS / MATEMATICA E FISICA (280CM) | UN | 2532.77
505057 | BE-11 BANCADA ALUNOS / QUIMICA E BIOLOGIA (120CM) | UN | 1199.38
505058 | BE-12 BANCADA ALUNOS / QUIMICA E BIOLOGIA (165CM) | UN | 1422.98
505059 | BE-13 BANCADA ALUNOS / MATEMATICA E FISICA (225CM) | UN | 2143.35
505060 | BE-14 BANCADA APOIO PARA CAPELA | UN | 773
505061 | BE-15 BANCADA LABORATORIO COM PRATELEIRA | M | 1392.52
505062 | BE-16 BANCADA LABORATORIO 2 CUBAS 50X40X25CM (L=180CM) | UN | 3842.53
505063 | BE-17 BANCADA LABORATORIO 1 CUBA 50X40X25CM (L=120CM) | UN | 2199.9
505064 | PR-08 PRATELEIRA DE GRANITO | M | 174.75
505067 | PR-03 PRATELEIRA DE GRANILITE - L=30CM | M | 800.78
505068 | BE-18 BANCADA LABORATORIO 1 CUBA 60X50X30CM (L=180CM) | UN | 3103.95
505069 | BE-19 BANCADA LABORATORIO SIMPLES | M | 661.88
505075 | PR-09 PRATELEIRA EM GRANILITE - L=55CM | M | 904.4
505078 | GS-03 GUICHE DE SECRETARIA/JANELA DE 2 FOLHAS | UN | 2548.15
505079 | PR-10 PRATELEIRA EM GRANILITE L=70CM | M | 1191.31
505080 | ET-05 ESTRADO DE POLIPROPILENO | M | 58.12
505085 | BA-12 BALCÃO DE ATENDIMENTO DE GRANITO (210X60CM) | UN | 4080.87
505086 | BA-13 BALCAO ATENDIMENTO - GRANITO | UN | 2938.41
505087 | GS-04 GUICHE DE SECRETARIA/JANELA DE CORRER | UN | 2242.75
505089 | BA-10 BALCÃO DE DISTRIB.DE GRANITO (L=350CM) | UN | 6183.36
505090 | BA-11 BALCÃO DE DEVOLUÇÃO DE GRANITO (L=70CM) | UN | 1174.54
505096 | CC-06 CUBA INOX 460X300X170MM - MISTURADOR DE PAREDE | UN | 1931.97
505099 | COMPONENTES | MV | 440.7
505101 | CC-01 CUBA INOX (60X50X30CM) INCLUSIVE VÁLVULA AMERICANA-GRANITO | UN | 2574.71
505103 | CC-03 CUBA INOX (50X40X25CM) TORNEIRA DE PAREDE INCL.VÁLVULA AMERICANA-GRANITO | UN | 2511.49
505104 | CC-04 CUBA DUPLA INOX (102X40X25CM) INCLUSIVE VÁLVULA AMERICANA-GRANITO | UN | 4092.62
505105 | CC-05 CUBA INOX (50X40X25CM) TORNEIRA DE MESA INCL.VÁLVULA AMERICANA-GRANITO | UN | 2565.15
506051 | CHAPA DE POLICARBONATO (LEXAN/POLYHARD) ESP=3MM | M2 | 882.26
506052 | CHAPA DE POLICARBONATO COMPACTA E=4MM | M2 | 480.88
506053 | CHAPA DE POLICARBONATO ALVEOLAR E=6MM | M2 | 207.63
506061 | RP-02 REFORCO DE FECHADURAS PARA PORTAS (RP-02) | UN | 60
506099 | COMPONENTES | MV | 440.7
550015 | DEMOLIÇÃO DE QUADRO NEGRO TIPO GREEMBOARD INCLUINDO ENTARUGAMENTO | M2 | 5.92
550099 | DEMOLICOES | MV | 440.7
560001 | RETIRADA DE FOLHAS DE PORTAS OU JANELAS | UN | 12.13
560005 | RETIRADA DE BATENTES DE ESQUADRIAS DE MADEIRA | UN | 52.57
560010 | RETIRADA DE GUARNIÇÃO OU MOLDURAS | M | 1.69
560017 | RETIRADA DE PORTA GIZ, INCLUSIVE SUPORTES | M | 9.7
560050 | RETIRADA DE FECHADURAS DE EMBUTIR | UN | 12.13
560055 | RETIRADA DE CREMONA FECHO DE ALAVANCA DE EMBUTIR,TARJETAS E FECHAD SOBREPOR | UN | 4.85
560060 | RETIRADA DE DOBRADIÇAS | UN | 4.85
560099 | RETIRADAS | MV | 440.7
570001 | RECOLOCAÇÃO DE FOLHAS DE PORTA OU JANELA | UN | 97.12
570005 | RECOLOCAÇÃO DE BATENTES DE ESQUADRIAS DE MADEIRA | UN | 58.33
570010 | RECOLOCAÇÃO DE GUARNIÇÃO OU MOLDURAS | M | 2.2
570013 | RECOLOCAÇÃO DE PORTA-GIZ, INCLUINDO SUPORTES | M | 22.63
570015 | RECOLOCAÇÃO DE FECHADURAS DE EMBUTIR | UN | 70.19
570016 | RECOLOCAÇÃO DE CREMONA,FECHOS DE ALAVANCA EMBUTIR,TARJETAS E FECHADURAS SOBREPOR | UN | 56.95
570017 | RECOLOCAÇÃO DE DOBRADICAS | UN | 7.5
570099 | RECOLOCACAO DE ELEM DE MADEIRA/COMPONENTES | MV | 440.7
580001 | PORTA MADEIRA COMPENS LISA P/ PINTURA | M2 | 133.07
580002 | PORTA MADEIRA COMPENS LISA COM VISOR | M2 | 315.57
580003 | PORTA MADEIRA ALMOFADADA | M2 | 277.66
580004 | PORTA MADEIRA MACHO-FEMEA | M2 | 292.82
580005 | PORTA TIPO VENEZIANA | M2 | 441.42
580006 | FOLHA DE PORTA LISA DE 22 MM PARA ARMARIOS | M2 | 342.66
580015 | BANDEIRA P/ PORTA MADEIRA COMPENS LISA P/ PINTURA | M2 | 117.39
580020 | BATENTE DE MADEIRA PARA PORTAS DE 1 FL SEM BANDEIRA | CJ | 221.9
580021 | BATENTE DE MADEIRA PARA PORTAS DE 1 FOLHA COM BANDEIRA | CJ | 222.39
580022 | BATENTE DE MADEIRA PARA PORTA DE 2 FLS SEM BANDEIRA | CJ | 324.98
580023 | BATENTE DE MADEIRA PARA PORTAS DE 2 FLS COM BANDEIRA | CJ | 325.6
580026 | BATENTE DE MADEIRA PARA ARMARIO | M | 40.65
580030 | BATENTE METALICO - PERFIL CHAPA 14 (1,9MM) ZINCADA | M | 94.27
580035 | GUARNICAO DE 5 CM PARA PORTA DE 1 FOLHA | CJ | 23.08
580036 | GUARNICAO DE 5 CM PARA PORTA DE 2 FOLHAS | CJ | 35
580037 | GUARNICAO MADEIRA DE 5,0CM | M | 8.42
580038 | GUARNICAO MADEIRA DE 7,0CM | M | 9.58
580039 | GUARNICAO MADEIRA DE 10,0CM | M | 11.53
580040 | GUARNICAO MADEIRA DE 15,0CM | M | 15.77
580041 | PORTA GIZ, INCLUSIVE SUPORTES | M | 126.48
580042 | LOUSA QUADRICULADA L=4.61M MOD. LG-01 | UN | 1448.27
580043 | CHAPA GREENBOARD DE 1,3 MM DE ESPESSURA | M2 | 112.57
580044 | LOUSA QUADRICULADA L=2.55M MOD. LG-02 | UN | 753.74
580045 | LOUSA EM ARGAMASSA L=4.61M MOD. LG-03 | UN | 1228.41
580047 | QUADRO NEGRO EM MASSA - COMPLETO | M2 | 222.19
580070 | FECHADURA COMPLETA, CILINDRICA DE EMBUTIR | JG | 225.42
580071 | FECHADURA COMPLETA, TIPO GORGE DE EMBUTIR | JG | 124.83
580072 | FECHADURA COMPL TIPO TARGETA DE SOBREPOR C/VISOR "LIVRE-OCUPADO" | JG | 123.52
580073 | FECHADURA DE SOBREPOR CILINDRICA PARA PORTOES | UN | 174.5
580080 | DOBRADICA DE 3 1/2" X 3" CROMADO, COM EIXO E BOLA DE LATAO | UN | 23.52
580081 | DOBRADICA DE 3 1/2" X 3" EM ACO LAMINADO | UN | 18.18
580082 | DOBRADICA FERRO CROMADO COM PINO E BOLAS DE FERRO 3" X 2 1/2" | UN | 20.24
580083 | DOBRADICA DE 3" X 2 1/2" EM ACO LAMINADO | UN | 20.24
580085 | FECHADURA TETRA COMPLETA ESPELHO REDONDO CROMADO | UN | 147.97
580086 | CREMONA COMPLETO | JG | 237.62
580087 | VARETA PARA CREMONA | M | 35.36
580090 | BORBOLETA PARA JANELAS | PR | 19.96
580091 | FECHO TIPO UNHA DE EMBUTIR DE 10 CM | UN | 20.52
580094 | DOBRADICA FERRO CROM C/ PINO BOLAS ANEIS FERRO 3 1/2"X3" | UN | 19.99
580095 | FECHADURA CILINDRICA COMPLETO (FECHAD ROSETA MACAN) | UN | 225.42
580096 | FECHO UNHA DE EMBUTIR AÇO CROMADO 20CM X 3/4" | UN | 66.73
580099 | SERVICOS DE ELEMENTOS DE MADEIRA/COMPONENTES - CONSERVACAO | MV | 440.7
581001 | PORTA MADEIRA COMPENS LISA P/ VERNIZ 72X210CM | UN | 248.89
581002 | PORTA MADEIRA COMPENS LISA P/ VERNIZ 82X210CM | UN | 252.16
581003 | PORTA MADEIRA COMPENS LISA P/ VERNIZ 92X210CM | UN | 270.82
581005 | PORTA MADEIRA COMPENS LISA P/ PINTURA 72X210CM | UN | 225.92
581006 | PORTA MADEIRA COMPENS LISA P/ PINTURA 82X210CM | UN | 227.67
581007 | PORTA COMPENS LISA MADEIRA P/ PINTURA 92X210CM | UN | 237.35
581025 | PORTA MADEIRA MACHO-FEMEA 72X210CM | UN | 493.93
581026 | PORTA MADEIRA MACHO-FEMEA 82X210CM | UN | 493.93
581027 | PORTA MADEIRA MACHO-FEMEA 92X210CM | UN | 545.03
581033 | PORTA DE ARMARIO SOB PIA TIPO VENEZIANA - DE CORRER | M2 | 628.98
581035 | PORTA DE ARMARIO SOB PIA REVEST LAMINADO FENOL-MELAMINICO - DE CORRER | M2 | 583.71
581047 | FECHADURAS E FECHOS PARA PORTAS INT WC - TARGETA LATAO LIVRE-OCUPADO | CJ | 106.3
581048 | ESPELHOS RET 200 X 50 MM PESO MINIMO 170 G | PR | 94.25
581055 | JANELA VENEZIANA MOD. JM-01 | UN | 754.05
581056 | CHAPA LAMINADO MELAMINICO ACAB TEXTURIZADO E=1MM | M2 | 74.66
581057 | JANELAS DE MADEIRA TIPO GUILHOTINA - COM VENEZIANAS | M2 | 630.07
581062 | CONJUNTO FERRAGEM PORTAS INTERNAS E EXTERNAS 1 FOLHA - COM DOBRADIÇA DE FERRO POLIDO | UN | 127.12
581065 | FERRAGEM PORTINHOLAS ARMARIO SOB PIA - COM 2 FOLHAS DE CORRER | CJ | 114.56
581070 | CADEADO DE LATAO COM CILINDRO - TRAVA DUPLA DE 25 MM | UN | 17.21
581071 | CADEADO DE LATAO COM CILINDRO - TRAVA DUPLA DE 35 MM | UN | 25.19
581072 | CADEADO DE LATAO COM CILINDRO - TRAVA DUPLA DE 45 MM | UN | 34.21
581073 | CADEADO DE LATAO COM CILINDRO - TRAVA DUPLA DE 50 MM | UN | 39.63
581076 | CADEADO DE LATAO C/ CILINDRO-TRAVA DUPLA DE 30MM - PESO MIN 110G | UN | 20.43
581080 | PORTA CADEADO EM FERRO PINTADO - DE 60MM - PESO MIN 25G | UN | 9.58
581081 | PORTA CADEADO EM FERRO PINTADO - DE 90MM - PESO MIN 115G | UN | 13.3
581082 | PORTA CADEADO EM FERRO PINTADO - DE 110MM - PESO MIN 135G | UN | 13.76
581099 | RECOLOCACOES DE ELEM DE MADEIRA/COMPONENTES | MV | 440.7
582010 | TAMPO DE PIA EM GRANITO E=2CM | M | 277.1
582099 | SERVICOS DE ELEMENTOS DE MADEIRA/COMPONENTES | MV | 440.7
601001 | EF-01 ESQUADRIA DE FERRO 90X60CM | UN | 376.67
601002 | EF-02 ESQUADRIA DE FERRO 90X120CM | UN | 755.98
601003 | EF-03 ESQUADRIA DE FERRO 90X150CM | UN | 966.84
601004 | EF-04 ESQUADRIA DE FERRO 180X60CM | UN | 776.76
601005 | EF-05 ESQUADRIA DE FERRO 180X120CM | UN | 1499.31
601006 | EF-06 ESQUADRIA DE FERRO 180X150CM | UN | 1834.2
601013 | EF-13 ESQUADRIA DE FERRO 90X90CM | UN | 594.57
601014 | EF-14 ESQUADRIA DE FERRO 180X90CM | UN | 1189.29
601015 | EF-15 ESQUADRIA DE FERRO / VENTILACAO CRUZADA H=30 A 45CM | M2 | 695.66
601016 | EF-16 ESQUADRIA DE FERRO FIXA L=90CM | UN | 1789.46
601017 | EF-17 ESQUADRIA DE FERRO FIXA L=180CM | UN | 3265.34
601019 | EF-18 ESQUADRIA DE FERRO / VENTILACAO PERMANENTE L=90X60CM | UN | 372.52
601020 | EF-19 ESQUADRIA DE FERRO VENTILACAO PERMANENTE L=180X60CM | UN | 665.11
601022 | EF-20 ESQUADRIA DE FERRO 180X180CM | UN | 2145.58
601023 | EF-21 ESQUADRIA DE FERRO 180X210CM | UN | 2536.67
601024 | EF-22 ESQUADRIA DE FERRO COM BASCULANTE L=90CM | UN | 1937.09
601025 | CAIXILHOS DE FERRO -BASCULANTES | M2 | 680.95
601026 | CAIXILHOS DE FERRO -FIXOS | M2 | 620.68
601027 | CAIXILHOS DE FERRO -FIXO COM VENTILACAO PERMANENTE | M2 | 615.04
601028 | EF-23 ESQUADRIA DE FERRO COM BASCULANTE L=180CM | UN | 3603.68
601037 | EF-24 ADAPTADO ESQUADRIA DE FERRO 1,00X1,00 | M2 | 1453.27
601040 | EF-24 ESQ FERRO VENEZIANA DA CAIXA DO ELEVADOR (0.80X0.40M) | UN | 472.93
601041 | EF-25 ESQ DE FERRO VENTILACAO CRUZADA (H=60 A 80CM) | M2 | 627.72
601042 | EF-26 ESQ DE FERRO VENTILACAO CRUZADA (180X65CM) | UN | 796.17
601043 | EF-27 ESQ DE FERRO VENTILACAO CRUZADA (180X75CM) | UN | 892.57
601044 | EF-28 ESQUADRIA DE FERRO 90X180CM | UN | 1485.05
601047 | EF-29 ESQUADRIA DE FERRO 90X210CM | UN | 1740.81
601048 | EF-30 ESQUADRIA DE FERRO PARA DUTO EXAUSTOR DE CAPELA | M2 | 928.55
601049 | EV-01 ESQUADRIA VENEZIANA DE ACO (1,20X2,00 M) | UN | 1051.8
601050 | EF-31 ESQUADRIA DE FERRO VENTILAÇÃO CRUZADA (90X65CM) | UN | 418.28
601051 | EF-32 ESQUADRIA DE FERRO VENTILAÇÃO CRUZADA (90X75CM) | UN | 454.32
601062 | EA-13 JANELA DE ALUMINIO - 1,80 X 1,50 M | UN | 2356.8
601063 | EA-14 JANELA DE ALUMINIO - 1,80 X 1,20 M | UN | 1891.88
601064 | EA-15 JANELA DE ALUMINIO - 1,80 X 0,60 M | UN | 1001.35
601065 | EA-16 JANELA DE ALUMINIO (0,90X0,90M) | UN | 639.22
601066 | EA - 17 JANELA DE ALUMINIO (1,80 X0,90 M) | UN | 1159.46
601067 | EA-18 JANELA DE ALUMINIO (VENTILACAO CRUZADA) L= 180 CM | M2 | 780.02
601072 | CAIXILHOS DE ALUMINIO -BASCULANTES | M2 | 786.28
601075 | CAIXILHOS DE ALUMINIO -FIXO | M2 | 762.29
601080 | VENEZIANA INDUSTRIAL -ALETAS PVC MONTANTES ACO GALVANIZADO REF 100 | M2 | 191.68
601081 | VENEZIANA INDUSTRIAL-ALETAS FIBRA DE VIDRO MONTANTES ACO GALV REF 100 | M2 | 212.43
601082 | VENEZIANA INDUSTRIAL-ALETAS PVC MONTANTES ACO PRE-PINTADO REF 100 | M2 | 240.97
601083 | VENEZIANA INDUSTRIAL-ALETAS FIBRA VIDRO MONTANTES ACO PRE-PINT REF 100 | M2 | 225.4
601084 | VENEZIANA INDUSTRIAL-ALETAS PVC MONTANTE ALUMINIO ANODIZADO REF 100 | M2 | 265.61
601085 | VENEZIANA INDUSTRIAL-ALETAS FIBRA VIDRO MONTANTES ALUM ANODIZ REF 100 | M2 | 251.34
601086 | VENEZIANA INDUSTRIAL-ALETAS PVC/MONTANTES ACO GALVANIZADO/REF.50 | M2 | 216.32
601087 | VENEZIANA INDUSTRIAL-ALETAS PVC/MONTANTES ALUM. ANODIZADO/REF.50 | M2 | 351.87
601099 | SERVICOS EM ELEMENTOS METALICOS/COMPONENTES | MV | 440.7
602001 | PC-01 PORTA CORTA-FOGO P90 L=90CM COMPLETA | UN | 1890.26
602010 | PF-11 PORTA/JANELA DE FERRO 180X260CM | UN | 4497.81
602013 | PF-20 PORTA DE FERRO COM BANDEIRA L=180CM | UN | 4919.4
602015 | PF-15 PORTA EM CHAPA DE FERRO (L=82 CM) | UN | 1558.66
602016 | PF-16 PORTA EM CHAPA DE FERRO (L=92 CM) | UN | 1785.03
602017 | PF-17 PORTA EM CHAPA DE FERRO L=102CM | UN | 1968.06
602019 | PF-19 PORTA DE FERRO P/ RESERVATORIO - GALVANIZADA | UN | 1961.76
602020 | PORTA DE FERRO (TIPO PF-11) | M2 | 995.81
602026 | PF-23 PORTA DE FERRO C/ BANDEIRA EM CHAPA PERFURADA L=140CM | UN | 3397.82
602028 | PF-21 PORTA DE FERRO COM BANDEIRA EM CHAPA PERFURADA L=102CM | UN | 2669.52
602029 | PF-22 PORTA DE FERRO C/ BANDEIRA EM CHAPA PERFURADA L=82CM | UN | 2172.89
602045 | PF-26 PORTA DE FERRO C/BANDEIRA PARA HALL ELEVADOR L=90CM | UN | 2514.1
602046 | PF-27 PORTA DE FERRO 90X215CM | UN | 1757.55
602047 | PF-28 PORTA DE FERRO COM BANDEIRA 90X260CM | UN | 2078.78
602048 | PF-29 PORTA DE FERRO COM BANDEIRA EM CHAPA PERFURADA 90X260CM | UN | 2268.83
602049 | PF-30 PORTA EM CHAPA DE AÇO C/VENT.PERM (L=140CM) | UN | 3137.12
602052 | PORTA DE ENROLAR EM GRADES RETANGULARES | M2 | 471.78
602053 | PF-32 PORTA EM CHAPA DE AÇO 82X210CM C/VENTILAÇÃO | UN | 2465.41
602054 | PF-33 PORTA EM CHAPA DE ACO 180X215CM | UN | 4154.21
602056 | PORTA EM CHAPA DE FERRO GALVANIZADO TIPO PF-15 | M2 | 903.4
602060 | PT-38 PORTAO EM GRADIL ELETROFUNDIDO (345X230CM) | UN | 8497.17
602061 | PT-39 PORTAO EM GRADIL ELETROFUNDIDO (165X230CM) | UN | 4474.58
602062 | PT-40 BANDEIRA EM GRADIL ELETROFUNDIDO | M2 | 585.21
602063 | PORTÃO EM GRADIL ELETROFUNDIDO | M2 | 1067.63
602064 | PT-43 PORTAO DE CORRER EM GRADIL ELETROF (360X230CM) | UN | 8398.57
602065 | PT-44 PORTAO DE CORRER EM GRADIL ELETROF (720X230CM) | UN | 16719.69
602066 | PT-45 PORTAO DE CORRER EM GRADIL ELETROF (372X230CM) | UN | 8678.17
602067 | PT-46 PORTAO DE CORRER EM GRADIL ELETROF (732X230CM) | UN | 16988.77
602073 | PT-47 PORTÃO BASCULANTE-GRADIL ELETROFUND 705X230CM (USO INT) | UN | 15286.26
602074 | PT-48 PORTÃO BASCULANTE-GRADIL ELETROFUND 525X230CM (USO INT) | UN | 12121.78
602075 | PT-49 PORTÃO BASCULANTE-GRADIL ELETROFUND 345X230CM (USO INT) | UN | 8180.98
602088 | PORTÃO DE CORRER EM GRADIL ELETROFUNDIDO | M2 | 1015.69
602089 | PORTÃO BASCULANTE EM GRADIL ELETROFUNDIDO | M2 | 943.14
602094 | ME-02 MONTANTE ESTRUTURAL VERTICAL P/ESQUADRIAS EM VÃO DE 7,20M | M | 120.91
602095 | ME-03 MONTANTE ESTRUTURAL HORIZONTAL P/ESQUADRIAS | M | 114.73
602099 | SERVICOS EM ELEMENTOS METALICOS/COMPONENTES | MV | 440.7
603001 | TI-01 TAMPA DE INSPECAO - ACO | UN | 579.54
603003 | AF-01 ALCAPAO PARA LAJE DE FORRO | UN | 642.02
603016 | BP-01 BARRA ANTIPANICO SIMPLES | UN | 978.11
603017 | BP-02 BARRA ANTIPANICO DUPLA | UN | 1961.8
603018 | TP-03 TELA DE PROTEÇÃO ARAME GALVANIZADO ONDULADO - REQUADRO DE FERRO | M2 | 405.59
603019 | EM-05 ESCADA MARINHEIRO (GALVANIZADA) | M | 502.59
603020 | EM-06 ESCADA DE MARINHEIRO C/GUARDA CORPO GALVANIZADA | M | 1141.32
603024 | TP-12 TELA DE PROTECAO REMOVIVEL | M2 | 466.04
603032 | GR-01 GRADE DE PROTECAO FERRO CHATO 1" X 1/4" MALHA 15CM X15CM | M2 | 492.51
603035 | GR-02 GRADE DE PROTECAO / GUICHE (122X105 CM) FERRO CHATO 1/2" X 1/8" | UN | 420.8
603036 | CHAPA PERFURADA GALV 14(FUROS REDONDOS E ALTERNADOS 3/8")AREA PERF 48% | M2 | 340.53
603037 | PERFIL METALICO TUBULAR SECCAO QUADRADA 8X8CM E=3MM | M | 102.18
603039 | TELA DE PROTEÇÃO CONTRA NIDIFICACAO DE PASSAROS | M2 | 51.03
603040 | TELA ARAME GALVANIZADO MOSQUITEIRA CONTRA INSETOS | M2 | 381.31
603060 | BARRA DE APOIO P/DEFICIENTES EM INOX ESCOVADO | CJ | 602.5
603061 | CO-27 CORRIMÃO DUPLO AÇO INOX FORNECIDO E INSTALADO | M | 614.46
603062 | CO-28 CORRIMÃO DUPLO COM MONTANTE VERTICAL AÇO INOX FORNECIDO E INSTALADO | M | 800.53
603063 | CO-29 CORRIMÃO DUPLO INTERMEDIÁRIO AÇO INOX FORNECIDO E INSTALADO | M | 914.45
603064 | CO-30 GUARDA-CORPO TUBULAR AÇO INOX FORNECIDO E INSTALADO | M | 425.95
603067 | FQ-05 ALAMBRADO PARA QUADRA COBERTA TÉRREA (BROCA) | M | 863.38
603068 | FQ-06 ALAMBRADO PARA QUADRA COBERTA TERREA (SAPATA) | M | 809.55
603069 | QE-36 REDE DE PROTECAO PARA QUADRAS DE ESPORTES | M2 | 10.11
603070 | QE-38 TABELA DE BASQUETE (FUNDACAO DIRETA) | UN | 7324.89
603073 | QE-41 TABELA DE BASQUETE (SOMENTE TRELICA - FIXACAO PAREDE/PILAR) | UN | 2585.22
603074 | QE-42 POSTE PARA REDE DE VOLEIBOL (FUNDACAO DIRETA) | PR | 1114.8
603075 | QE-43 POSTE PARA REDE VOLEIBOL (LAJE ALVEOLAR) | PR | 1147.73
603076 | QE-44 POSTE PARA REDE VOLEIBOL (PRE-LAJE TRELICADA) | PR | 1131.42
603077 | QE-45 TRAVE DE FUTEBOL DE SALAO (FUNDACAO DIRETA) | UN | 1219.91
603078 | QE-46 TRAVE DE FUTEBOL DE SALAO (LAJE ALVEOLAR) | UN | 1158.69
603079 | QE-47 TRAVE DE FUTEBOL DE SALAO (PRE-LAJE TRELICADA) | UN | 1142.38
603080 | QE-39 TABELA DE BASQUETE (LAJE ALVEOLAR) | UN | 3699.72
603081 | QE-40 TABELA DE BASQUETE (PRE-LAJE TRELIÇADA) | UN | 3854.41
603082 | CO-31 CORRIMÃO SIMPLES AÇO INOX FORNECIDO E INSTALADO | M | 345.17
603083 | CO-32 CORRIMÃO SIMPLES C/ MONTANTE VERTICAL AÇO INOX FORNECIDO E INSTALADO | M | 773.05
603084 | CO-33 CORRIMÃO SIMPLES INTERMEDIÁRIO AÇO INOX FORNECIDO E INSTALADO | M | 1052.8
603090 | CAIXILHARIA EM ALUMINIO | KG | 86.33
603091 | CAIXILHARIA EM FERRO | KG | 29
603099 | SERVICOS EM ELEMENTOS METALICOS/COMPONENTES | MV | 440.7
603100 | CO-34 CORRIMÃO DUPLO AÇO GALVANIZADO COM PINTURA ESMALTE. | M | 345.7
603101 | CO-35 CORRIMÃO DUPLO COM MONTANTE VERTICAL AÇO GALVANIZADO COM PINTURA ESMALTE | M | 461.32
603102 | CO-36 CORRIMÃO DUPLO INTERMEDIÁRIO AÇO GALVANIZADO COM PINTURA ESMALTE | M | 494.24
603103 | CO-37 CORRIMÃO SIMPLES AÇO GALVANIZADO COM PINTURA ESMALTE | M | 233.07
603104 | CO-38 CORRIMÃO SIMPLES COM MONTANTE VERTICAL AÇO GALVANIZADO COM PINTURA ESMALTE | M | 384.34
603105 | CO-39 CORRIMÃO SIMPLES INTERMEDIÁRIO AÇO GALVANIZADO COM PINTURA ESMALTE | M | 450.99
603106 | CO-40 GUARDA-CORPO TUBULAR SOBRE ALVENARIA AÇO GALVANIZADO COM PINTURA ESMALTE | M | 308.86
603107 | CO-41 GUARDA-CORPO COM CHAPA PERFURADA H=110CM AÇO GALVANIZADO COM PINTURA ESMALTE | M | 1014.16
603108 | CO-42 GUARDA-CORPO COM CHAPA PERFURADA H=130CM AÇO GALVANIZADO COM PINTURA ESMALTE | M | 1073.55
650030 | DEMOLIÇÃO DE DEGRAUS DE ESCADA DE MARINHEIRO EM GRAMPOS | UN | 3.95
650099 | DEMOLICOES | MV | 440.7
660001 | RETIRADA DE ESQUADRIAS METÁLICAS | M2 | 30.66
660002 | RETIRADA DE TELA | M2 | 11.78
660005 | RETIRADA DE BATENTES | UN | 52.57
660050 | RETIRADA DE BRAÇO DE ALAVANCA | UN | 23.62
660051 | RETIRADA DE ALAVANCA | UN | 18.9
660052 | RETIRADA DE PUXADOR DE ENGATE PARA CAIXILHO DE CORRER | UN | 6.61
660060 | RETIRADA DE ESCADA DE MARINHEIRO COM GUARDA-CORPO | M | 35.04
660099 | RETIRADAS | MV | 440.7
670001 | RECOLOCAÇÃO DE ESQUADRIAS METÁLICAS | M2 | 43.81
670005 | RECOLOCAÇÃO DE BATENTES | UN | 56.95
670020 | RECOLOCACAO DE TELA | M2 | 15.48
670050 | RECOLOCAÇÃO DE BRAÇO DE ALAVANCA | M | 56.71
670051 | RECOLOCAÇÃO DE ALAVANCA | UN | 51.98
670052 | RECOLOCAÇÃO DE PUXADOR DE ENGATE PARA CAIXILHO DE CORRER | UN | 9.45
670060 | RECOLOCAÇÃO DE ESCADA MARINHEIRO COM GUARDA CORPO | M | 35.04
670099 | RECOLOCACOES DE ELEMENTOS METALICOS/COMPONENTES | MV | 440.7
680001 | CAIXILHO BASCULANTE EM PERFIL DE FERRO | M2 | 680.95
680003 | CAIXILHO FIXO EM PERFIL DE FERRO | M2 | 620.68
680005 | CAIXILHO DE CORRER EM PERFIL DE FERRO | M2 | 496.26
680008 | FOLHA PARA CAIXILHO DE CORRER EM PERFIL DE FERRO | M2 | 211.76
680009 | CAIXILHO MAXIMAR DE FERRO | M2 | 522.36
680019 | PORTA PANTOGRAFICA | M2 | 877.38
680020 | PORTA DE ENROLAR EM TIRAS ARTICULADAS | M2 | 385.51
680021 | PORTA DE ENROLAR EM GRADES RETANGULARES | M2 | 428.7
680023 | PORTAO DE 1 FOLHA DE TUBOS E TELA GALVANIZADOS COM PORTA CADEADO | M2 | 492.49
680025 | PORTAO DE 2 FOLHAS DE TUBO E TELA GALVANIZADOS COM PORTA CADEADO | M2 | 505.46
680029 | TELA DE PROTEÇAO P/CAIXILHO C/REQ. DE PERFIL DE FERRO E TELA ARAME GALV. | M2 | 199.63
680033 | CHAPA DE FERRO N 14, INCLUSIVE SOLDAGEM | M2 | 241.6
680043 | BRACO DE ALAVANCA DE FERRO | M | 59.87
680044 | ALAVANCA PARA CAIXILHO BASCULANTE | UN | 56.39
680045 | PUXADORES DE ENGATE EM LATAO CROMADO PARA CAIXILHO DE CORRER | UN | 115.69
680046 | CADEADO E PORTA CADEADO | UN | 45.16
680049 | LUBRIFICACAO DE CAIXILHO E TROCA DE REBITES | M2 | 12.41
680050 | FERRO TRABALHADO (CAIXILHO) | KG | 29
680082 | CAIXILHO FIXO EM ALUMINIO ANODIZADO | M2 | 740.39
680084 | CAIXILHO DE CORRER EM ALUMINIO ANODIZADO | M2 | 202.74
680086 | FOLHA PARA CAIXILHO DE CORRER EM ALUMINIO ANODIZADO | M2 | 490.9
680088 | CAIXILHO MAXIMAR EM ALUMINIO ANODIZADO | M2 | 921.01
680094 | BRACO DE ALAVANCA DE ALUMINIO | M | 67.73
680096 | PUXADOR DE ENGATE DE ALUMINIO TIPO "BICO DE PAPAGAIO" | UN | 21.3
680099 | SERVICOS EM ELEMENTOS METALICOS/COMPONENTES - CONSERVACAO | MV | 440.7
701001 | EM TESOURAS PARA TELHAS CERAMICAS - VAOS ATE 7.00 M | M2 | 125.71
701002 | EM TESOURAS PARA TELHAS CERAMICAS - VAOS DE 7.01 A 10.00 M | M2 | 132.93
701003 | EM TESOURAS PARA TELHAS CERAMICAS - VAOS DE 10.01 A 13.00 M | M2 | 140.14
701004 | EM TESOURAS PARA TELHAS CERAMICAS - VAOS DE 13.01 A 18.00 M | M2 | 152.28
701010 | EM TESOURAS PARA TELHAS OND CIM-AM/AL/PLAST - VAOS ATE 7,00 M | M2 | 91.75
701011 | EM TESOURAS PARA TELHAS OND CIM-AM/AL/PLAST - VAOS DE 7.01 A 10,00 M | M2 | 98.96
701012 | EM TESOURAS PARA TELHAS OND CIM-AM/AL/PLAST - VAOS DE 10.01 A 13,00 M | M2 | 106.18
701013 | EM TESOURAS PARA TELHAS OND CIM-AM/AL/PLAST - VAOS DE 13,01 A 18,00 M | M2 | 116.04
701025 | EM TERCAS PARA TELHAS CERAMICAS | M2 | 67.98
701026 | EM TERCAS PARA TELHAS DE CIM-AM/AL/PLAST | M2 | 19.69
701027 | EM TERCAS PARA TELHAS TRAPEZOIDAIS | M2 | 14.43
701098 | PECAS DE MADEIRA MACICA | M3 | 4293.91
701099 | ESTRUTURAS DE COBERTURA | MV | 440.7
702004 | FORNECIMENTO E MONTAGEM DE ESTRUTURA METALICA COM AÇO NAO PATINAVEL (ASTM A36/A570) | KG | 19.53
702016 | FORNECIMENTO E MONTAGEM DE ESTRUTURA METALICA COM AÇO RESISTENTE A CORROSAO (ASTM A709/A588) | KG | 20.66
702099 | ESTRUTURAS DE COBERTURA | MV | 440.7
703001 | TELHAS DE BARRO FRANCESA | M2 | 73.61
703002 | TELHAS DE BARRO PAULISTA | M2 | 126.49
703003 | TELHAS DE BARRO PLAN | M2 | 105.73
703004 | TELHA DE BARRO ROMANA | M2 | 60.63
703005 | TELHA DE BARRO PORTUGUESA | M2 | 58.76
703006 | TELHA DE BARRO COLONIAL | M2 | 94.84
703029 | TELHA DE ALUMINIO ONDULADA ACAB. NATURAL E=0,7MM | M2 | 79.16
703030 | TELHA DE ALUMINIO TRAPEZOIDAL ACAB. NATURAL E=0,5MM | M2 | 58.4
703031 | TELHA DE ALUMINIO TRAPEZOIDAL ACAB. NATURAL E=0,7MM | M2 | 75.92
703032 | TELHA DE POLIESTER (PERFIL DA ONDULADA ALUMINIO) - E=1,2MM | M2 | 76.91
703035 | TELHA DE POLIESTER (PERFIL DA TRAPEZOIDAL ALUMINIO) - E=1,2MM | M2 | 78.07
703051 | TELHA CALANDRADA ACO GALVANIZADA PINTADA 1 FACE OND E=0,80MM | M2 | 123.1
703052 | TELHA DE ACO GALV PINT 1 FACE PO OU COIL-COATING ONDULADA E=0,65MM | M2 | 82.09
703054 | TELHA ACO GALV PINT 1 FACE PO/COIL-COATING TRAPEZ E=0,65MM H ATE 40MM | M2 | 79.08
703056 | TELHA ACO GALV PINT 1 FACE PO/COIL-COATING TRAPEZ E=0,65MM H=100MM | M2 | 82.57
703057 | TELHA DE ACO GALV PINT 1 FACE PO OU COIL-COATING ONDULADA E=0.8MM | M2 | 95.8
703061 | TELHA DE POLIESTER (PERFIL DA CANALETE 49/KALHETA) | M2 | 76.55
703062 | TELHA DE POLIESTER (PERFIL DA CANALETE 90/KALHETAO) | M2 | 119.27
703063 | TELHA DE POLIESTER (PERFIL DA MAXIPLAC) | M2 | 73.39
703064 | TELHA DE POLIESTER (PERFIL DA ONDULADA ACO) - E=1,2MM | M2 | 68.43
703065 | TELHA DE POLIESTER (PERFIL DA TRAPEZOIDAL ACO H ATE 40MM) - E=1,2MM | M2 | 73.24
703066 | TELHA DE POLIESTER (PERFIL DA TRAPEZOIDAL ACO H=100MM) - E=1,2MM | M2 | 91.22
703067 | TELHA DE POLIESTER (PERFIL DA ONDULADA CRFS) - E=1,2MM | M2 | 72.74
703068 | TELHA ACO GALV PINT 1 FACE PO/COIL-COATING TRAPEZ E=0,8MM H=40MM | M2 | 96.5
703069 | TELHA ACO GALV PINT 1 FACE PO/COIL-COATING TRAPEZ E=0,8MM H=100MM | M2 | 96.61
703071 | TELHA DE ACO GALV.ACAB. NATURAL OND.E=0,65MM | M2 | 69.83
703072 | TELHA DE ACO GALV.ACAB. NATURAL OND.E=0,8MM | M2 | 84.58
703075 | TELHA DE ACO GALV. ACAB.NATURAL TRAPEZ.E=0,65MM H= ATÉ40,0MM | M2 | 68.8
703076 | TELHA DE ACO GALV.ACAB.NATURAL TRAPEZ. E=0,65MM H=100,0MM | M2 | 72.83
703077 | TELHA DE ACO GALV.ACAB.NATURAL TRAPEZ. E=0,8MM H=40,0MM | M2 | 85.17
703078 | TELHA DE ACO GALV.ACAB.NATURAL TRAPEZ.E=0,8MM H=100,0MM | M2 | 88.49
703079 | TELHA ACO GALV AUTO PORTANTE ACAB NATURAL E=0,8MM H=180MM | M2 | 84.85
703080 | TELHA CALANDRADA ACO GALV PINT 1 FACE PO/COIL-COATING OND E=0,65MM | M2 | 110.46
703086 | TELHA ACO GALV AUTO PORTANTE ACAB NATURAL E=0,8MM H=260MM | M2 | 90.86
703088 | TELHA ACO GALV AUTOPORTANTE SAND LA DE ROCHA ACAB NAT E=0,8MM H=260MM | M2 | 182.4
703089 | TELHA ACO GALV AUTOPORTANTE SAND LA DE ROCHA ACAB NAT E=0,8MM H=180MM | M2 | 200.69
703092 | TELHA ACO GALV CHAPA 0,5MM COM SAND POLIURET H=30MM TRAPEZ NAS DUAS FACES COM PINT FACES APARENTES. | M2 | 149.36
703093 | TELHA ACO GALV CHAPA 0,5MM COM SAND POLIURET H=50MM TRAPEZ NAS DUAS FACES COM PINT FACES APARENTES. | M2 | 174.1
703094 | TELHA ACO GALV CHAPA 0,5MM COM SAND POLIURET H=30MM SUP TRAPEZ COM INF PLANO COM PINT FACES APARENT | M2 | 169.13
703095 | TELHA ACO GALV CHAPA 0,5MM COM SAND POLIURET H=50MM SUP TRAPEZ COM INF PLANO COM PINT FACES APARENTE | M2 | 201.64
703099 | COBERTURAS | MV | 440.7
703100 | TELHA TECNOLOGIA CRFS ONDULADA E=8MM USO EXCLUSIVO PADRAO CRECHE | M2 | 48.37
703101 | CUMEEIRA NORMAL P/ TELHA TECNOLOGIA CRFS ONDULADA USO EXCLUSIVO PADRAO CRECHE | M | 41.67
703102 | CUMEEIRA SHED P/ TELHA TECNOLOGIA CRFS ONDULADA USO EXCLUSIVO PADRAO CRECHE | M | 35.64
704001 | CUMEEIRA E ESPIGAO EMBOCADOS PARA TELHA DE BARRO FRANCESA | M | 29.33
704018 | CUMEEIRA SHED PARA TELHA DE ALUMINIO TRAPEZOIDAL | M | 60.82
704031 | CUMEEIRA SHED PARA TELHA DE ALUMINIO ONDULADA ACAB. NATURAL | M | 56.74
704032 | CUMEEIRA PARA TELHA DE ALUMINIO ONDULADA ACAB. NATURAL E=0,8MM | M | 66.25
704033 | CUMEEIRA PARA TELHA DE ALUMINIO TRAPEZOIDAL ACAB. NATURAL E=0,8MM | M | 64.08
704034 | CUMEEIRA ACO PINT PO/COIL-COATING PERFIL OND/TRAP E=0,65MM H ATE 40MM | M | 80.17
704035 | CUMEEIRA DE ACO PINT PO OU COIL-COATING LISA OU LISA DENTADA E=0.5MM | M2 | 51.46
704037 | CUMEEIRA ACO GALV PINT PO/COIL-COATING PERFIL TRAPEZ H=100MM E=0,65MM | M | 90.76
704040 | CUMEEIRA DE ACO NATURAL LISA OU LISA DENTADA E=0,5MM | M | 42.63
704041 | CUMEEIRA DE ACO NATURAL PERFIL ONDUL OU TRAP E=0,65MM H ATE 40MM | M | 74.39
704042 | CUMEEIRA DE ACO GALV NATURAL PERFIL TRAP E=0,5MM H=100MM | M | 76.2
704044 | RUFO DE ACO NATURAL SIMPLES E=0,5MM | M | 21.79
704045 | RUFO LISO DE ACO GALV NATURAL E=0,65MM CORTE ATE 300MM | M | 45.97
704047 | RUFO LISO DE ACO GALV NATURAL E=0,65MM CORTE ATE 400MM | M | 42.25
704048 | RUFO LISO DE ACO GALV NATURAL E=0,65MM CORTE ATE 600MM | M | 52.98
704049 | RUFO LISO DE ACO GALV NATURAL E=0,65MM CORTE ACIMA DE 600MM | M | 69.94
704051 | RUFO LISO DE ALUMINIO ACAB. NATURAL E=0,8MM CORTE 0,16M | M | 39.22
704052 | RUFO LISO DE ALUMINIO ACAB. NATURAL E=O,8MM CORTE 0,25M | M | 45.19
704053 | RUFO LISO DE ALUMINIO ACAB. NATURAL E=0,8MM CORTE 0,33M | M | 57.74
704054 | RUFO LISO DE ALUMINIO ACAB. NATURAL E=0,8MM CORTE 0,50M | M | 99.1
704055 | RUFO LISO DE ALUMINIO ACAB. NATURAL E=0,8MM CORTE 1,00M | M | 161.68
704057 | RUFO DENTADO ACO GALV NATURAL E=0,65MM CORTE ATE 300MM | M | 38.04
704058 | RUFO DENTADO ACO GALV NATURAL E=0,65MM CORTE ATE 400MM | M | 43.48
704059 | RUFO DENTADO ACO GALV NATURAL E=0,65MM CORTE ATE 600MM | M | 54.71
704061 | DOMO DE ACRILICO COM CAIXILHO DE ALUMINIO | M2 | 543.91
704065 | RUFO DENTADO ACO GALV NATURAL E=0,65MM CORTE ACIMA DE 600MM | M | 75.28
704077 | RUFO DENTADO ACO GALV PINT PO/COIL-COATING E=0,65MM CORTE ATE 300MM | M | 57.03
704078 | RUFO DENTADO ACO GALV PINT PO/COIL-COATING E=0,65MM CORTE ATE 400MM | M | 72.49
704079 | RUFO DENTADO ACO GALV PINT PO/COIL-COATING E=0,50MM CORTE ATE 300MM | M | 46.7
704080 | RUFO DENTADO ACO GALV PINT PO/COIL-COATING E=0,50MM CORTE ATE 400MM | M | 58.78
704081 | RUFO DENTADO ACO GALV PINT PO/COIL-COATING E=0,50MM CORTE ATE 600MM | M | 99.35
704082 | RUFO DENTADO ACO GALV PINT PO/COIL-COATING E=0,50MM CORTE ACIMA 600MM | M | 141.99
704083 | RUFO DENTADO ACO GALV PINT PO/COIL-COATING E=0,65MM CORTE ATE 600MM | M | 119.82
704085 | RUFO DE ACO PINTADO PO OU COIL-COATING SIMPLES E=0,5MM | M2 | 22.29
704086 | RUFO LISO ACO GALV PINT PO OU COIL-COATING E=0,65MM CORTE ATE 300MM | M | 49.12
704087 | RUFO LISO ACO GALV PINT PO/COIL-COATING E=0,65MM CORTE ATE 400MM | M | 62.36
704088 | RUFO LISO ACO GALV PINT PO/COIL-COATING E=0,65MM CORTE ATE 600MM | M | 104.67
704089 | RUFO LISO ACO GALV PINT PO/COIL-COATING E=0,65MM CORTE ACIMA 600MM | M | 147.41
704094 | RUFO DENTADO ACO GALV PINT PO/COIL-COATING E=0,65MM CORTE ACIMA 600MM | M | 172.72
704095 | RUFOS ONDULADOS DE ALUMINIO ACAB. NATURAL ESP 0,8MM | M | 86.49
704096 | RUFO TRAPEZOIDAL DE ALUMINIO ACAB. NATURAL ESP 0,8MM | M | 90.84
704097 | CONTRA RUFO ONDULADO DE ALUMINIO ESP 0,8MM | M | 89.25
704098 | CONTRA RUFO TRAPEZOIDAL DE ALUMINIO ESP 0,8MM | M | 85.72
704099 | PECAS PARA COBERTURA | MV | 440.7
705004 | FECHAMENTO TELHA PERF GALV PINT PO 2 FACES TRAP E=0,95MM H=40MM | M2 | 170.85
705006 | FECHAMENTO TELHA PERFURADA GALV PINT 2 FACES E=0,95MM H=35MM | M2 | 128.25
705010 | VEDACAO LATERAL DE COBERTURA COM TELA DE NYLON | M2 | 176.18
705038 | CUMEEIRA PERFIL PARA TELHA AUTOPORTANTE AÇO GALV. ACABAMENTO NATURAL E=0,80MM PERFIL 700/800 | M | 104.99
705039 | CUMEEIRA PARA TELHA AUTOPORTANTE AÇO GALV. ACABAMENTO NATURAL LISA E=0,80MM COM TAMPÃO | M | 173.87
705080 | SUB-COBERTURA COM MANTA ALUMINIZADA | M2 | 14.4
705099 | FECHAMENTOS E/OU VEDACOES | MV | 440.7
750001 | DEMOLICAO DE TELHA FIBRO CIMENTO TRAPEZOIDAL | M2 | 5.96
760001 | RETIRADA DE ESTRUT DE MADEIRA EM TESOURA,PONTAL OU MISTA P/TELHA BARRO SOBRE LAJE | M2 | 26.48
760002 | RETIRADA DE ESTRUT DE MADEIRA EM TESOURA PARA TELHAS DE BARRO SOBRE VAO LIVRE | M2 | 37.52
760005 | RETIRADA DE ESTRUT DE MADEIRA EM TESOURA,PONTAL OU MISTA P/TELHA FIBRO-CIM SOBRE LAJE | M2 | 17.65
760006 | RETIRADA DE ESTRUT DE MADEIRA EM TESOURA,PARA TELHA DE FIBRO-CIM SOBRE VAO LIVRE | M2 | 28.69
760010 | RETIRADA DE VIGAMENTO DE APOIO P/TELHAS DE BARRO/FIBRO-CIM/AL/PLAST/PLANA PRE-FAB | M | 4.41
760015 | RETIRADA DE CAIBROS | M | 2.64
760016 | RETIRADA DE RIPAS | M | 0.44
760020 | RETIRADA DE FERRAGENS PARA ESTRUTURA DE MADEIRA | UN | 6.62
760050 | RETIRADA DE TELHAS DE BARRO | M2 | 6.42
760051 | RETIRADA DE TELHAS DE BARRO - S/REAPROV | M2 | 4.43
760055 | RETIRADA DE CUMEEIRAS E ESPIGÕES DE BARRO | M | 5.92
760056 | RETIRADA DE CUMEEIRAS E ESPIGOES DE BARRO - S/REAPROV | M | 1.48
760060 | RETIRADA DE TELHAS OND DE FIBRO-CIM/PLAST OU ALUM/PLANA PRE FAB | M2 | 8.03
760061 | RETIRADA DE TELHAS OND DE FIBRO-CIM/PLAST OU ALUM/PLANA PRE FAB - S/REAPROV | M2 | 5.57
760065 | RETIRADA DE CUMEEIRAS, ESPIGÕES E RUFOS DE FIBRO-CIMENTO | M | 9.94
760066 | RETIRADA DE CUMEEIRAS, ESPIGOES E RUFOS DE FIBRO-CIMENTO - S/REAPROV | M | 2.48
760099 | RETIRADAS | MV | 440.7
770001 | RECOLOCAÇÃO DE RIPAS | M | 0.88
770002 | RECOLOCAÇÃO DE CAIBROS | M | 6.24
770003 | RECOLOCAÇÃO DE VIGAS | M | 16.5
770010 | RECOLOCAÇÃO DE FERRAGEM PARA ESTRUTURA DE MADEIRA | UN | 15.45
770050 | RECOLOCAÇÃO DE TELHAS DE BARRO TIPO FRANCESA / ROMANA | M2 | 27.83
770052 | RECOLOCAÇÃO DE TELHA DE BARRO TIPO PLAN | M2 | 24.38
770055 | RECOLOCAÇÃO DE TELHA DE CIMENTO-AMIANTO, PLÁSTICO OU ALUMÍNIO | M2 | 17.65
770080 | RECOLOCAÇÃO DE CUMEEIRAS E ESPIGÕES DE BARRO | M | 19.16
770081 | RECOLOCAÇÃO DE CUMEEIRAS, ESPIGÕES E RUFOS DE CIMENTO-AMIANTO | M | 8.82
770099 | RECOLOCACOES DE COBERTURA | MV | 440.7
780001 | RIPAS DE 5 X 1,5 CM G1-C6 | M | 3.66
780002 | CAIBRO DE 5 X 6 CM G1-C6 | M | 14.85
780003 | TABUA DE 12 X 3 CM G1-C6 | M | 19.45
780004 | VIGA DE MADEIRA 6 X 12 CM G1-C6 | M | 31.99
780005 | VIGA DE MADEIRA 6 X 16 CM G1-C6 | M | 42.82
780008 | SARRAFO APARELHADO 10X2,5CM G1-C2 | ML | 6.44
780009 | PECAS ESPECIAIS DE MADEIRA SERRADA G1-C6 | M3 | 4293.91
780014 | PARAFUSO P/ FIXACAO TELHA FIBROC OND/MOD/MAXIPLAC 5/16" X 110 MM GALV | UN | 8.58
780015 | PARAFUSO TIPO FRANCES, COM PORCA E ARRUELA | UN | 5.59
780019 | PARAFUSO PARA FIXACAO DE TELHA ONDULADA | UN | 5.14
780020 | PARAFUSO OU GANCHO P/ FIXACAO TELHA FIBROCIMENTO MAX E MODULADA | UN | 5.53
780022 | CHAPUZ METÁLICO FERRO 2" X 1/4" ENCONTRO CUMEEIRA/PENDURAL INCLUSIVE PARAFUSOS | UN | 186.9
780023 | ESTRIBO/GRAMPO FERRO REDONDO 1/2" INCLUSO CHAPA E PORCAS | UN | 56.51
780024 | CHAPUZ METALICO 2X40CM FERRO 2" X 1/4" INCLUSIVE PARAFUSOS | UN | 107.19
780025 | TELHA DE CONCRETO COR VERMELHA | M2 | 66.81
780026 | TELHA DE CONCRETO COR CINZA | M2 | 59.59
780030 | TELHAS DE BARRO FRANCESA | M2 | 73.61
780031 | TELHAS DE VIDRO TIPO FANCESA PARA ILUMINACAO | M2 | 806.92
780032 | CUMEEIRAS E ESPIGOES DE BARRO EMBOCADAS PARA TELHAS FRANCESAS | M | 29.33
780033 | FECHAMENTO DE OITAO EM TABUA DE 10 X 1CM MACHO-FEMEA P/FORRO G1-C4 | M2 | 67.99
780035 | LIMPEZA DE TELHADO INCLUSIVE REMOÇÃO DO MATERIAL RECOLHIDO | M2 | 7.9
780036 | TELHA TECNOLOGIA CRFS MODULAR E=8MM | M2 | 108.58
780037 | TELHA TECNOLOGIA CRFS TRAPEZOIDAL 44CM E=8MM | M2 | 94.81
780039 | TELHA TECNOLOGIA CRFS MAXIPLAC H=125MM E=8MM | M2 | 65.62
780040 | TELHA TECNOLOGIA CRFS ONDULADA E=6MM | M2 | 37.62
780041 | TELHA TECNOLOGIA CRFS ONDULADA E=8MM | M2 | 48.37
780042 | CUMEEIRA NORMAL P/ TELHA TECNOLOGIA CRFS ONDULADA | M | 41.67
780043 | CUMEEIRA ARTICULADA P/ TELHA TECNOLOGIA CRFS ONDULADA | M | 58.07
780044 | CUMEEIRA SHED P/ TELHA TECNOLOGIA CRFS ONDULADA | M | 35.64
780045 | ESPIGAO NORMAL P/ TELHA TECNOLOGIA CRFS ONDULADA | M | 38.75
780046 | TELHA DE VENTILACAO P/ TELHA TECNOLOGIA CRFS ONDULADA | UN | 149.52
780047 | TELHA DE CLARABOIA P/ TELHA TECNOLOGIA CRFS ONDULADA | UN | 179.08
780048 | ARESTA P/ TELHA TECNOLOGIA CRFS ONDULADA | M | 38.76
780049 | DOMOS P/ VENTILACAO P/ TELHA TECNOLOGIA CRFS ONDULADA | UN | 254.58
780050 | RUFO P/ TELHA TECNOLOGIA CRFS ONDULADA | M | 32.25
780051 | FECHAMENTO DE OITAO C/ TELHA TECNOLOGIA CRFS ONDULADA E=8MM | M2 | 48.97
780052 | CUMEEIRA NORMAL PARA TELHA TECNOLOGIA CRFS MODULAR | M | 96.03
780053 | CUMEEIRA ARTICULADA PARA TELHA TECNOLOGIA CRFS MODULAR | M | 93.47
780054 | RUFO PARA TELHA TECNOLOGIA CRFS MODULAR | M | 59.62
780055 | CUMEEIRA NORMAL PARA TELHA TECNOLOGIA CRFS TRAPEZOIDAL 44CM | M | 77.15
780056 | CUMEEIRA NORMAL PARA TELHA TECNOLOGIA CRFS TRAPEZOIDAL 90CM | M | 157.88
780057 | CUMEEIRA ARTICULADA PARA TELHA TECNOLOGIA CRFS TRAPEZOIDAL 90CM | M | 175.61
780058 | RUFO PARA TELHA TECNOLOGIA CRFS TRAPEZOIDAL 90CM | M | 37.25
780087 | PARAFUSO PARA FIXACAO TELHA FIBROCIMENTO TRAPEZOIDAL C/ 43CM | UN | 5.15
780088 | PARAFUSO PARA FIXACAO TELHA FIBROCIMENTO TRAPEZOIDAL C/ 90CM | UN | 5.14
780089 | PARAFUSO P/ FIXACAO TELHA FIBROCIMENTO TRAPEZOIDAL C/ 0,49 M | UN | 6.41
780090 | AMARRACAO DE TELHAS DE BARRO COM ARAME DE COBRE | M2 | 14.47
780091 | EMBOCAMENTO DE BEIRAL EM TELHAS DE BARRO | M | 14.17
780099 | SERVICOS DE COBERTURA - CONSERVACAO | MV | 440.7
801001 | AC-04 ABRIGO E CAVALETE DE 3/4" COMPLETO 85X65X30CM | UN | 1221.14
801002 | AC-05 ABRIGO E CAVALETE DE 1" COMPLETO 85X65X30CM | UN | 1252.06
801005 | AC-08 ABRIGO E CAVALETE DE 2" COMPLETO 245X110X40CM | UN | 6457.85
801099 | SERVICOS EM CAVALETE E ABRIGO | MV | 440.7
802001 | AG-04 ABRIGO PARA GAS COM 2 CILINDROS DE 45 KG | UN | 6375.51
802002 | AG-05 ABRIGO PARA GAS COM 4 CILINDROS DE 45 KG | UN | 9995.18
802003 | AG-06 ABRIGO PARA GAS COM 6 CILINDROS DE 45 KG | UN | 12988.33
802004 | AG-07 ABRIGO PARA MEDIDOR COMGAS 60X60X30CM | UN | 1602.59
802005 | AG-08 ABRIGO PARA GAS COM 2 BUJOES DE 13 KG | UN | 2208.7
802016 | PROTECAO ANTICORROSIVA PARA RAMAIS SOB A TERRA | M | 21.21
802017 | PROTECAO MECANICA PARA RAMAIS SOB ATERRA | M | 11.2
802021 | VG-01 VALVULA E REGULADOR DE PRESSAO DE GAS | UN | 524.07
802040 | TUBO ACO GALV NBR5590-CLASSE PESADA DN 20MM (3/4") INCL CONEXOES | M | 114.5
802041 | TUBO ACO GALV NBR5590-CLASSE PESADA DN 25MM (1") INCL CONEXOES | M | 118.87
802042 | TUBO ACO GALV NBR5590-CLASSE PESADA DN 32MM (1 1/4") INCL CONEXOES | M | 146.6
802043 | TUBO ACO GALV NBR5590-CLASSE PESADA DN 40MM (1 1/2") INCL CONEXOES | M | 166.08
802050 | ENVOLVIMENTO C/ TUBO DE PVC DN 150MM EM TUBULACAO DE GAS DE RUA | M | 38.6
802060 | TUBO DE COBRE P/ GAS CLASSE A S/COST DN=1/2 (15) SOLDA FOSCOPER | M | 92.47
802061 | TUBO DE COBRE P/ GAS CLASSE A S/COST DN=3/4 (22) SOLDA FOSCOPER | M | 113.61
802062 | TUBO DE COBRE P/ GAS CLASSE A S/COST DN=1 (28) SOLDA FOSCOPER | M | 133.79
802063 | TUBO DE COBRE P/ GAS CLASSE A S/COST DN=1 1/4 (35) SOLDA FOSCOPER | M | 168.77
802064 | TUBO DE COBRE P/ GAS CLSSE A S/COST DN=1 1/2 (42) SOLDA FOSCOPER | M | 195.07
802099 | SERVICOS EM ABRIGO E REDE DE GAS | MV | 440.7
803001 | TUBO ACO GALVANIZ NBR5580-CL MEDIA, DN15MM (1/2") - INCL CONEXOES | M | 53.56
803002 | TUBO ACO GALVANIZ NBR5580-CL MEDIA, DN20MM (3/4") - INCL CONEXOES | M | 65.49
803003 | TUBO ACO GALVANIZ NBR5580-CL MEDIA, DN25MM (1") - INCL. CONEXOES | M | 90.71
803004 | TUBO ACO GALVANIZ NBR 5580-CL MEDIA, DN32MM (1 1/4")-INCL CONEXOES | M | 106.83
803005 | TUBO ACO GALVANIZ NBR5580-CL MEDIA, DN40MM (1 1/2")-INCL CONEXOES | M | 120.59
803006 | TUBO ACO GALVANIZ NBR5580-CL MEDIA, DN50MM (2") - INCL CONEXOES | M | 150.41
803007 | TUBO ACO GALVANIZ NBR5580-CL MEDIA, DN65MM (2 1/2") - INCL CONEXOES | M | 180.23
803008 | TUBO ACO GALVANIZ NBR5580-CL MEDIA, DN80MM (3")-INCL CONEXOES | M | 206.34
803009 | TUBO ACO GALVANIZ NBR5580-CL MEDIA, DN100MM (4")-INCL CONEXOES | M | 267.68
803010 | TUBO ACO GALVANIZ NBR5580-CL MEDIA, DN 150MM (6") - INCL CONEXOES | M | 384.95
803012 | PROTECAO ANTICORROSIVA PARA RAMAIS SOB A TERRA | M | 21.21
803015 | TUBO PVC RÍGIDO JUNTA SOLDÁVEL DE 20 INCL CONEXÕES | M | 20.28
803016 | TUBO PVC RÍGIDO JUNTA SOLDÁVEL DE 25 INCL CONEXÕES | M | 23.85
803017 | TUBO PVC RÍGIDO JUNTA SOLDÁVEL DE 32 INCL CONEXÕES | M | 32.5
803018 | TUBO PVC RÍGIDO JUNTA SOLDÁVEL DE 40 INCL CONEXÕES | M | 40.33
803019 | TUBO PVC RÍGIDO JUNTA SOLDÁVEL DE 50 INCL CONEXÕES | M | 46.2
803020 | TUBO PVC RÍGIDO JUNTA SOLDÁVEL DE 60 INCL CONEXÕES | M | 61.67
803021 | TUBO PVC RÍGIDO JUNTA SOLDÁVEL DE 75 INCL CONEXÕES | M | 83.4
803022 | TUBO PVC RÍGIDO JUNTA SOLDÁVEL DE 85 INCL CONEXÕES | M | 95.3
803023 | TUBO PVC RÍGIDO JUNTA SOLDÁVEL DE 110 INCL CONEXÕES | M | 132.9
803099 | SERVICOS EM REDE DE AGUA FRIA | MV | 440.7
804001 | REGISTRO DE GAVETA BRUTO DN 15MM (1/2") | UN | 53.05
804002 | REGISTRO DE GAVETA BRUTO DN 20MM (3/4") | UN | 59.87
804003 | REGISTRO DE GAVETA BRUTO DN 25MM (1") | UN | 70.72
804004 | REGISTRO DE GAVETA BRUTO DN 32MM (1 1/4") | UN | 96.33
804005 | REGISTRO DE GAVETA BRUTO DN 40MM 1 1/2" | UN | 121.97
804006 | REGISTRO DE GAVETA BRUTO DN 50MM (2") | UN | 142
804007 | REGISTRO DE GAVETA BRUTO DN 65MM (2 1/2") | UN | 318.68
804008 | REGISTRO DE GAVETA BRUTO DN 80MM (3") | UN | 456
804009 | REGISTRO DE GAVETA BRUTO DN 100MM (4") | UN | 759.58
804015 | REGISTRO DE PRESSAO BRUTO DE 1/2" | UN | 55.48
804016 | REGISTRO DE PRESSAO BRUTO DE 3/4" | UN | 66.44
804021 | REGISTRO DE GAVETA COM CANOPLA CROMADA DN 15MM (1/2") | UN | 88.19
804022 | REGISTRO DE GAVETA COM CANOPLA CROMADA DN 20MM (3/4") | UN | 97.9
804023 | REGISTRO DE GAVETA COM CANOPLA CROMADA DN 25MM (1") | UN | 108.47
804024 | REGISTRO DE GAVETA COM CANOPLA CROMADA DN 32MM (1 1/4") | UN | 171.31
804025 | REGISTRO DE GAVETA COM CANOPLA CROMADA DN 40MM (1 1/2") | UN | 179.49
804031 | REGISTRO DE PRESSAO C/ CANOPLA CROMADA DN 15MM (1/2") | UN | 89.47
804032 | REGISTRO DE PRESSAO C/ CANOPLA CROMADA DN 20MM (3/4") | UN | 114.95
804043 | VALVULA DE DESCARGA C/ REG INCORP DN=32MM(1 1/4) ACAB ANTIVANDALISMO | UN | 395.27
804044 | VALVULA DE DESCARGA C/ REG INCORP DN=40MM(1 1/2) ACAB ANTIVANDALISMO | UN | 391.08
804048 | VALVULA DE DESCARGA DE FECHAMENTO AUTOMATICO PARA MICTORIO | UN | 331.92
804051 | VALVULA DE DESCARGA C/REG INCORP DN 32MM (1 1/4") C/ ACAB SIMPLES | UN | 298.35
804052 | VALVULA DE DESCARGA C/REG INCORP DN 40MM (1 1/2") C/ ACAB SIMPLES | UN | 306.91
804053 | VALVULA DE DESCARGA C/ACIONAMENTO DUPLO FLUXO REGISTRO E ACABAM. DN 32MM 1 1/4" | UN | 348.85
804054 | VALVULA DE DESCARGA C/ACIONAMENTO DUPLO FLUXO REGISTRO E ACABAM. DN 40MM 1 1/2" | UN | 358.16
804060 | ENVELOPE DE CONCRETO PARA DUTOS | M | 18.68
804099 | SERVICOS EM REDE DE AGUA FRIA | MV | 440.7
805099 | SERVIÇOS EM REDE DE ÁGUA QUENTE | MV | 440.7
807002 | TUBO ACO GALVANIZ NBR5580-CL MEDIA, DN65MM (2 1/2")- INCL CONEXOES | M | 180.23
807003 | TUBO ACO GALVANIZ NBR5580-CL MEDIA, DN80MM (3")-INCL CONEXOES | M | 206.34
807004 | TUBO ACO GLAVANIZ NBR5580-CL MEDIA, DN100MM (4")-INCL CONEXOES | M | 267.68
807005 | TUBO ACO GALVANIZ NBR5580-CL MEDIA, DN 150MM (6") - INCL CONEXOES | M | 384.95
807010 | PROTECAO ANTI CORROSIVA PARA RAMAIS SOB A TERRA | M | 38.47
807099 | SERVICOS EM REDE DE INCENDIO | MV | 440.7
808002 | REGISTRO DE GAVETA BRUTO DN 65MM (2 1/2") | UN | 318.68
808003 | REGISTRO DE GAVETA BRUTO DN 80MM (3") | UN | 456
808004 | REGISTRO DE GAVETA BRUTO DN 100MM (4") | UN | 759.58
808010 | REGISTRO GLOBO ANGULAR AMARELO 2 1/2" | UN | 272.12
808012 | REGISTRO DE RECALQUE NO PASSEIO (RR-01) | UN | 773.06
808015 | VALVULA DE RETENCAO VERT.BRONZE TIPO LEVE DE 2 1/2" | UN | 293.99
808016 | VALVULA DE RETENCAO VERT.BRONZE TIPO LEVE DE 3" | UN | 414.47
808017 | VALVULA DE RETENCAO VERT.BRONZE TIPO LEVE DE 4" | UN | 642.93
808021 | HIDRANTE COM REGISTRO TIPO GLOBO AMARELO DE 2 1/2" | UN | 209.06
808028 | AH-04 ABRIGO PARA HIDRANTE COM MANGUEIRA 1 1/2" E ESGUICHO REGULAVEL | UN | 1554.72
808030 | MANGUEIRA COM UNIAO DE ENGATE RAPIDO DE 1 1/2" | M | 23.42
808031 | MANGUEIRA COM UNIAO DE ENGATE RAPIDO DE 2 1/2" | M | 33.02
808035 | ESGUICHO DE LATAO C/ENGATE RAPIDO ORIFICIO DE 1/2" | UN | 48.77
808036 | ESGUICHO DE LATAO C/ENGATE RAPIDO ORIFICIO DE 5/8" | UN | 52.2
808037 | ESGUICHO DE LATAO C/ENGATE RAPIDO ORIFICIO DE 3/4" | UN | 94.62
808041 | VALVULA RETENCAO HORIZ BRONZE DE 2 1/2" | UN | 388.37
808042 | VALVULA RETENCAO HORIZONTAL DE BRONZE DE 3" | UN | 451.97
808043 | VALVULA RETENCAO HORIZONTAL BRONZE DE 4" | UN | 775.03
808044 | EXTINTORES MANUAIS DE CO2 CAPACIDADE 4KG | UN | 444.14
808045 | EXTINTORES MANUAIS DE CO2 COM CAPACIDADE DE 6 KG | UN | 456.59
808046 | EXTINTORES MANUAIS PO QUIMICO SECO COM CAPACIDADE DE 4 KG | UN | 140.7
808047 | EXTINTOR MANUAL PO QUIMICO SECO C/ CAPACIDADE DE 12KG | UN | 224.85
808048 | EXTINTOR PORTATIL DE PO QUIMICO BC CAPACIDADE 6 KG | UN | 159.12
808050 | EXTINTORES MANUAIS DE AGUA PRESSURIZADA CAP DE 10 L | UN | 140.43
808051 | EXTINTOR PORTATIL DE PO QUIMICO ABC CAPACIDADE 6 KG | UN | 197.15
808060 | MANOMETRO INDUSTRIAL COM TOMADA INFERIOR. | UN | 375.69
808061 | PRESSOSTATO (VALVULA DE FLUXO) COM SENSOR DIAFRAGMA. | UN | 1460.49
808069 | AI-01 ABRIGO PARA BOMBA DE INCENDIO | UN | 2272.4
808070 | CONJ MOTOR-BOMBA (CENTRIFUGA) 1/2 HP (3400 L/H -20 MCA) | UN | 1064.98
808071 | CONJ MOTOR-BOMBA (CENTRIFUGA) 3/4 HP (7400 L/H - 20 MCA) | UN | 1111.43
808072 | CONJ MOTOR-BOMBA (CENTRIFUGA) 1 HP (8500 L/H - 20 MCA) | UN | 1191.82
808073 | CONJ MOTOR-BOMBA (CENTRIFUGA) 1.5 HP (10000 L/H - 20 MCA) | UN | 1743.43
808074 | CONJ MOTOR-BOMBA (CENTRIFUGA) 2 HP (13900 L/H - 20 MCA) | UN | 1940.29
808075 | CONJ MOTOR-BOMBA (CENTRIFUGA) 3 HP (25000 L/H - 20 MCA) | UN | 2152.08
808076 | CONJ MOTOR-BOMBA (CENTRIFUGA) 4 HP (31200 L/H - 20 MCA) | UN | 2450.19
808077 | CONJ MOTOR-BOMBA (CENTRIFUGA) 5 HP (31200 L/H -20 MCA) | UN | 3091.75
808078 | CONJ MOTOR-BOMBA (CENTRIFUGA) 7,5 HP (40000L/H 20 MCA) | UN | 3994.13
808079 | CONJ MOTOR-BOMBA (CENTRIFUGA) 10 HP (40000 L/H 20MCA) | UN | 4586.14
808090 | TREINAMENTO BÁSICO PARA BRIGADA DE INCÊNDIO INCLUSO EQUIPAMENTOS (POR PARTICIPANTE) | UN | 200.4
808099 | SERVICOS EM REDE DE INCENDIO | MV | 440.7
809001 | TUBO DE FERRO FUNDIDO DN 50MM (2") - INCLUSIVE CONEXOES - DESC | M | 248.55
809002 | TUBO DE FERRO FUNDIDO DN 75MM (3") - INCLUSIVE CONEXOES - DESC | M | 322.17
809003 | TUBO DE FERRO FUNDIDO DN 100MM (4") - INCLUSIVE CONEXOES - DESC | M | 341.56
809015 | TUBO PVC NORMAL "SN" JUNTA SOLDÁVEL/ELÁSTICA DN 40 INCL CONEXÕES | M | 45.24
809016 | TUBO PVC NORMAL "SN" JUNTA ELÁSTICA DN 50 INCL CONEXÕES | M | 49.59
809017 | TUBO PVC NORMAL "SN" JUNTA ELÁSTICA DN 75 INCL CONEXÕES | M | 60.21
809018 | TUBO PVC NORMAL "SN" JUNTA ELÁSTICA DN 100 INCL CONEXÕES | M | 65.58
809019 | TUBO PVC NORMAL "SN" JUNTA ELÁSTICA DN 150 INCL CONEXÕES | M | 123.55
809030 | TUBO DE ACO GALVANIZADO DN 40MM (1.1/2") - INCLUSIVE CONEXOES | M | 127.17
809060 | TUBO PVC REFORÇADO "SR" JUNTA ELÁSTICA DN 40 INCL CONEXÕES | M | 45.76
809061 | TUBO PVC REFORÇADO "SR" JUNTA ELÁSTICA DN 50 INCL CONEXÕES | M | 48.54
809062 | TUBO PVC REFORÇADO "SR" JUNTA ELÁSTICA DN 75 INCL CONEXÕES | M | 56.34
809063 | TUBO PVC REFORÇADO "SR" JUNTA ELÁSTICA DN 100 INCL CONEXÕES | M | 71.08
809064 | TUBO PVC REFORÇADO "SR" JUNTA ELÁSTICA DN 150 INCL CONEXÕES | M | 109.29
809099 | SERVICOS EM REDE DE ESGOTO | MV | 440.7
810004 | CAIXA SIFONADA DE PVC DN 100X150X50MM C/GRELHA PVC CROMADO | UN | 45.32
810006 | CAIXA SIFONADA DE PVC DN 150X150X50MM C/GRELHA METALICA | UN | 74.62
810007 | CAIXA SIFONADA DE PVC DN 150X150X50MM COM GRELHA DE PVC CROMADO | UN | 64.38
810008 | CAIXA SIFONADA DE PVC DN 100X150X50MM COM GRELHA DE AÇO INOX COM FECHO ROTATIVO. | UN | 67.59
810009 | CAIXA SIFONADA DE PVC DN 150X150X50MM COM GRELHA DE AÇO INOX COM FECHO ROTATIVO. | UN | 104.36
810010 | CAIXA SIFONADA DE PVC DN 100X100X50MM C/GRELHA PVC CROMADO | UN | 39.01
810045 | RALO SIFONADO CONICO PVC DN 100MM C/GRELHA PVC CROMADO | UN | 83.01
810048 | RALO SIFONADO DE F.FUNDIDO DN 150 MM C/GRELHA PVC CROMADO | UN | 418.76
810049 | RALO SECO CONICO PVC DN 100MM C/GRELHA PVC CROMADO | UN | 71.19
810050 | RALO SECO DE F.FUNDIDO DN 100 MM C/GRELHA PVC CROMADO | UN | 118.9
810056 | TERMINAL DE VENTILACAO EM PVC P/ESGOTO DN 50MM (2") | UN | 12.06
810057 | TERMINAL DE VENTILACAO EM PVC P/ ESGOTO DN 75MM (3") | UN | 12.81
810058 | TERMINAL DE VENTILACAO EM PVC P/ ESGOTO DN 100MM(4") | UN | 15.47
810099 | SERVICOS EM REDE DE ESGOTO | MV | 440.7
811002 | TUBO DE FERRO FUNDIDO DN 50MM (2") - INCLUSIVE CONEXOES | M | 164.13
811003 | TUBO DE FERRO FUNDIDO DN 75MM (3") - INCLUSIVE CONEXOES | M | 217.97
811004 | TUBO DE FERRO FUNDIDO DN 100MM (4") - INCLUSIVE CONEXOES | M | 242.88
811005 | TUBO DE FERRO FUNDIDO DN 150MM (6") - INCLUSIVE CONEXOES | M | 378.94
811015 | DESCIDA DE AGUA PLUVIAL H=300CM C/TUBO DE FºFº DN 100MM PONTA-BOLSA INCL.FIX.NA PAREDE | UN | 606.6
811016 | DESCIDA DE AGUA PLUVIAL H=300CM C/TUBO DE FºFº DN 150MM PONTA-BOLSA INCL.FIX.NA PAREDE | UN | 930.96
811024 | TUBO CONCRETO SIMPLES (PS-1) COM PONTA E BOLSA Ø 30CM NBR 8890/2007 | M | 105.73
811025 | TUBO CONCRETO SIMPLES (PS-1) COM PONTA E BOLSA Ø 40CM NBR 8890/2007 | M | 126.23
811026 | TUBO CONCRETO SIMPLES (PS-1) COM PONTA E BOLSA Ø 50CM NBR 8890/2007 | M | 160.59
811027 | TUBO CONCRETO SIMPLES (PS-1) COM PONTA E BOLSA Ø 60CM NBR 8890/2007 | M | 200.76
811050 | TUBO DE PVC REFORÇADO "SR" JUNTA ELÁSTICA DN 40 INCL CONEXÕES | M | 45.76
811051 | TUBO DE PVC REFORÇADO "SR" JUNTA ELÁSTICA DN 50 INCL CONEXÕES | M | 48.54
811052 | TUBO DE PVC REFORÇADO "SR" JUNTA ELÁSTICA DN 75 INCL CONEXÕES | M | 56.34
811053 | TUBO DE PVC REFORÇADO "SR" JUNTA ELÁSTICA DN 100 INCL CONEXÕES | M | 71.08
811054 | TUBO DE PVC REFORÇADO "SR" JUNTA ELÁSTICA DN 150 INCL CONEXÕES | M | 109.29
811099 | SERVICOS EM REDE DE AGUAS PLUVIAIS | MV | 440.7
812001 | CONDUTOR EM CHAPA GALVANIZADA N 24 DESENV. 0,25M | M | 49.53
812002 | CONDUTOR EM CHAPA GALVANIZADA N 26 DESENV. 0,25M | M | 47.04
812003 | CONDUTOR DE CHAPA GALVANIZADA N 24 - DESENVOLVIMENTO DE 0,33 M | M | 53.68
812004 | CONDUTOR DE CHAPA GALVANIZADA N 26 - DESENVOLVIMENTO DE 0,33 M | M | 50.41
812007 | LIGACAO CALHA CONDUTOR DE CHAPA ACO GALVANIZADO N.24 DIAMETRO DE 3" | UN | 58.12
812008 | LIGACAO CALHA CONDUTOR DE CHAPA ACO GALVANIZADO N.24 DIAMETRO DE 4" | UN | 60.59
812010 | CALHA OU AGUA FURTADA EM FIBRA DE VIDRO-DESENV. 0,33M | M | 78.73
812011 | CALHA OU AGUA FURTADA EM FIBRA DE VIDRO-DESENV. 0,50M | M | 104.28
812012 | CALHA OU AGUA FURTADA EM FIBRA DE VIDRO-DESENV. 1,00M | M | 169.3
812015 | CALHA OU AGUA FURTADA EM CHAPA GALV. N 24 - CORTE 0,33M | M | 70.64
812016 | CALHA OU AGUA FURTADA EM CHAPA GALV. N 24 - CORTE 0,50M | M | 90.87
812017 | CALHA OU AGUA FURTADA EM CHAPA GALV. N 24 - CORTE 1,00M | M | 126.96
812021 | CALHA OU AGUA FURTADA EM CHAPA GALV. N 26 - CORTE 0.33M | M | 67.38
812022 | CALHA OU AGUA FURTADA EM CHAPA GALV. N 26 - CORTE 0,50M | M | 85.94
812023 | CALHA OU AGUA FURTADA EM CHAPA GALV. N 26 - CORTE 1,00M | M | 117.09
812026 | CALHA EM CHAPA DE COBRE N 26 - CORTE 0,33 M | M | 233.87
812027 | CALHA EM CHAPA DE COBRE N 26 - CORTE 0,50 M | M | 341.29
812028 | CALHA DE CHAPA DE COBRE N 26 - CORTE 1,00 M | M | 627.8
812031 | RUFO EM CHAPA GALVANIZADA N 24 - CORTE 0,16 M | M | 31.68
812032 | RUFO EM CHAPA GALVANIZADA N 24 - CORTE 0,25 M | M | 36.52
812033 | RUFO EM CHAPA GALVANIZADA N 24 - CORTE 0,33 M | M | 40.67
812034 | RUFO EM CHAPA GALVANIZADA N 24 - CORTE 0,50 M | M | 54.08
812035 | RUFO EM CHAPA GALVANIZADA N 24 - CORTE 1,00 M | M | 89.9
812038 | RUFO EM CHAPA GALVANIZADA N 26 - CORTE 0,16 M | M | 30.13
812039 | RUFO EM CHAPA GALVANIZADA N 26 - CORTE 0,25 M | M | 33.52
812040 | RUFO EM CHAPA GALVANIZADA N 26 - CORTE 0,33 M | M | 36.75
812041 | RUFO EM CHAPA GALVANIZADA N 26 - CORTE 0,50 M | M | 49.15
812042 | RUFO EM CHAPA GALVANIZADA N 26 - CORTE 1,00 M | M | 78.02
812046 | RUFO EM CHAPA DE COBRE N 26 - CORTE 0,16 M | M | 91.43
812047 | RUFO EM CHAPA DE COBRE N 26 - CORTE 0,25 M | M | 127.49
812048 | RUFO EM CHAPA DE COBRE N 26 - CORTE 0,33 M | M | 165.53
812049 | RUFO EM CHAPA DE COBRE N 26 - CORTE 0,50 M | M | 262.46
812050 | RUFO EM CHAPA DE COBRE N 26 - CORTE 1,00 M | M | 488.39
812055 | RUFO EM FIBRA DE VIDRO - DESENV. 0,16M | M | 45.4
812056 | RUFO EM FIBRA DE VIDRO - DESENV. 0,25M | M | 54.99
812057 | RUFO EM FIBRA DE VIDRO - DESENV. 0,33M | M | 70.37
812058 | RUFO EM FIBRA DE VIDRO - DESENV. 0,50M | M | 117.98
812059 | RUFO EM FIBRA DE VIDRO - DESENV. 1,00M | M | 199.84
812065 | GRELHA HEMISFERICA DE FERRO FUNDIDO DN 75MM (3") | UN | 8.14
812066 | GRELHA HEMISFERICA DE FERRO FUNDIDO DN 100MM (4") | UN | 10.15
812067 | GRELHA HEMISFERICA DE FERRO FUNDIDO DN 150MM (6") | UN | 21.82
812087 | RALO SECO DE F. FUNDIDO DN 100 MM C/GRELHA PVC CROMADO | UN | 118.9
812095 | CALHA DE ALUMINIO ACAB. NATURAL E=0,8MM CORTE 0,33M | M | 76.17
812096 | CALHA DE ALUMINIO ACAB. NATURAL E=0,8MM CORTE 0,50M | M | 103.72
812097 | CALHA DE ALUMINIO ACAB. NATUARL E=0,8MM CORTE 1,00M | M | 157.22
812099 | SERVICOS EM REDE DE AGUAS PLUVIAIS | MV | 440.7
813001 | TUBO PVC RÍGIDO JUNTA SOLDÁVEL DE 25 INCL CONEXÕES | M | 23.85
813002 | TUBO PVC RÍGIDO JUNTA SOLDÁVEL DE 32 INCL CONEXÕES | M | 32.5
813003 | TUBO PVC RÍGIDO JUNTA SOLDÁVEL DE 40 INCL CONEXÕES | M | 40.33
813004 | TUBO PVC RÍGIDO JUNTA SOLDÁVEL DE 50 INCL CONEXÕES | M | 46.2
813005 | TUBO PVC RÍGIDO JUNTA SOLDÁVEL DE 60 INCL CONEXÕES | M | 61.67
813006 | TUBO PVC RÍGIDO JUNTA SOLDÁVEL DE 75 INCL CONEXÕES | M | 83.4
813007 | TUBO PVC RÍGIDO JUNTA SOLDÁVEL DE 85 INCL CONEXÕES | M | 95.3
813008 | TUBO PVC RÍGIDO JUNTA SOLDÁVEL DE 110 INCL CONEXÕES | M | 132.9
813011 | TUBO ACO GALVANIZ NBR5580-CL MEDIA, DN20MM (3/4") - INCL CONEXOES | M | 65.49
813012 | TUBO ACO GALVANIZ NBR5580-CL MEDIA, DN25MM (1") - INCL CONEXOES | M | 90.71
813013 | TUBO ACO GALVANIZ NBR5580-CL MEDIA, DN32MM (1 1/4")-INCL CONEXOES | M | 106.83
813014 | TUBO ACO GALVANIZ NBR5580-CL MEDIA, DN40MM (1 1/2") - INCL CONEXOES | M | 120.59
813015 | TUBO ACO GALVANIZ NBR5580-CL MEDIA, DN50MM (2") - INCL CONEXOES | M | 150.41
813016 | TUBO ACO GALVANIZ NBR5580-CL MEDIA, DN65MM (2 1/2")-INCL CONEXOES | M | 180.23
813017 | TUBO ACO GALVANIZ NBR5580-CL MEDIA, DN80MM (3")-INCL CONEXOES | M | 206.34
813018 | TUBO ACO GALVANIZ NBR5580-CL MEDIA, DN100MM (4")-INCL CONEXOES | M | 267.68
813099 | SERVICOS EM RESERVATORIOS | MV | 440.7
814002 | REGISTRO DE GAVETA BRUTO DN 20MM (3/4") | UN | 59.87
814003 | REGISTRO DE GAVETA BRUTO DN 25MM (1") | UN | 70.72
814004 | REGISTRO DE GAVETA BRUTO DN 32MM (1 1/4") | UN | 96.33
814005 | REGISTRO DE GAVETA BRUTO DN 40MM (1.1/2") | UN | 121.97
814006 | REGISTRO DE GAVETA BRUTO DN 50MM (2") | UN | 142
814007 | REGISTRO DE GAVETA BRUTO DN 65MM (2.1/2") | UN | 318.68
814008 | REGISTRO DE GAVETA BRUTO DN 80MM (3") | UN | 456
814009 | REGISTRO DE GAVETA BRUTO DN 100MM (4") | UN | 759.58
814016 | VALVULA DE RETENCAO HORIZONTAL DE BRONZE DE 1" | UN | 119.92
814017 | VALVULA DE RETENCAO HORIZONTAL DE BRONZE DE 1.1/4" | UN | 160.82
814018 | VALVULA DE RETENCAO HORIZONTAL DE BRONZE DE 1.1/2" | UN | 182.28
814019 | VALVULA DE RETENCAO HORIZONTAL DE BRONZE DE 2" | UN | 252.79
814020 | VALVULA DE RETENCAO HORIZONTAL DE BRONZE DE 2.1/2" | UN | 388.37
814021 | VALVULA DE RETENCAO HORIZONTAL DE BRONZE DE 3" | UN | 451.97
814022 | VALVULA DE RETENCAO HORIZONTAL DE BRONZE DE 4" | UN | 775.03
814026 | VALVULA DE RETENCAO VERTICAL DE BRONZE DE 1" | UN | 88.31
814027 | VALVULA DE RETENCAO VERTICAL DE BRONZE DE 1.1/4" | UN | 119.48
814028 | VALVULA DE RETENCAO VERTICAL DE BRONZE DE 1.1/2" | UN | 139.75
814029 | VALVULA DE RETENCAO VERTICAL DE BRONZE DE 2" | UN | 191.98
814030 | VALVULA DE RETENCAO VERTICAL DE BRONZE DE 2.1/2" | UN | 293.99
814031 | VALVULA DE RETENCAO VERTICAL DE BRONZE DE 3" | UN | 414.47
814032 | VALVULA DE RETENCAO VERTICAL DE BRONZE DE 4" | UN | 642.93
814035 | VALVULA DE RETENCAO DE PE COM CRIVO DE BRONZE DE 1" | UN | 86.96
814036 | VALVULA DE RETENCAO DE PE COM CRIVO DE BRONZE DE 1.1/4" | UN | 124.72
814037 | VALVULA DE RETENCAO DE PE COM CRIVO DE BRONZE DE 1.1/2" | UN | 136.7
814038 | VALVULA DE RETENCAO DE PE COM CRIVO DE BRONZE DE 2" | UN | 187.89
814039 | VALVULA DE RETENCAO DE PE COM CRIVO DE BRONZE DE 2.1/2" | UN | 278.12
814040 | VALVULA DE RETENCAO DE PE COM CRIVO DE BRONZE DE 3" | UN | 394.17
814045 | TORNEIRA DE BOIA EM LATAO (BOIA PLAST) DN 20MM (3/4") | UN | 75.41
814046 | TORNEIRA DE BOIA EM LATAO (BOIA PLAST) DN 25MM (1") | UN | 101.41
814049 | TORNEIRA DE BOIA EM LATAO (BOIA PLAST) DN50MM (2") | UN | 180.8
814050 | RA-01 RESERVATORIO METALICO ACOPLADO 23M3 H=13,00M | UN | 97104.47
814051 | RA-02 RESERVATORIO METALICO ACOPLADO 30M3 H=13,00M | UN | 101538.6
814052 | RA-03 RESERVATORIO METALICO ACOPLADO 40M3 H=13,00M | UN | 107166.53
814054 | RA-04 RESERVATORIO METALICO ACOPLADO 23M3 H=10,00M | UN | 79435.24
814056 | RA-05 RESERVATORIO METALICO ACOPLADO 28M3 H=10,00M | UN | 82898.43
814058 | RA-06 RESERVATORIO METALICO ACOPLADO 35M3 H=10,00M | UN | 91068.56
814059 | RA-07 RESERVATORIO METALICO ACOPLADO 23M3 H=7,00M | UN | 68727.27
814060 | RA-08 RESERVATORIO METALICO ACOPLADO 28M3 H=7,00M | UN | 72915.76
814061 | RA-09 RESERVATORIO METALICO ACOPLADO 40M3 H=7,00M | UN | 77629.22
814062 | ANEIS PRE-MOLDADOS EM CONCRETO ARMADO P/ RESERVATORIO D'AGUA D=3,00M | M | 9079.7
814063 | LAJE PRE-MOLDADA D=3,00M E=8CM P/ RESERVATORIO | UN | 1751.08
814064 | LAJE PRE-MOLDADA D=3,00M E=15CM P/ RESERVATORIO | UN | 2626.62
814065 | RA-10 RESERVATORIO METALICO INFERIOR 9M3 | UN | 30554.55
814066 | RA-11 RESERVATORIO METALICO INFERIOR 13M3 | UN | 38071.18
814067 | RA-12 RESERVATORIO METALICO INFERIOR 17M3 | UN | 41030.25
814068 | RA-13 RESERVATORIO METALICO SUPERIOR 10M3 H=5,00M | UN | 45127.08
814069 | RA-14 RESERVATORIO METALICO SUPERIOR 15M3 H=5,00M | UN | 52274.55
814070 | RA-15 RESERVATORIO METALICO SUPERIOR 20M3 H=5,00M | UN | 56272.54
814071 | CONJ MOTOR-BOMBA (CENTRIFUGA) 1/2 HP (3400 L/H-20 MCA) | UN | 1064.98
814072 | CONJ MOTOR-BOMBA(CENTRIFUGA)3/4 HP(7400 L/H-20 MCA) | UN | 1111.43
814073 | CONJ MOTOR-BOMBA(CENTRIFUGA)1,5 HP(10000 L/H-20 MCA) | UN | 1513.74
814074 | CONJ MOTOR-BOMBA (CENTRIFUGA) 2 HP (13900 L/H-20 MCA) | UN | 2175.69
814075 | CONJ MOTOR-BOMBA(CENTRIFUGA)3 HP(25000 L/H-20 MCA) | UN | 2353.62
814078 | CONJ MOTOR-BOMBA (CENTRIFUGA) 1 HP 8500 L/H-20 MCA | UN | 1191.82
814085 | ANEIS PRE-MOLDADOS EM CONCRETO ARMADO P/ RESERVATORIO D'AGUA D=2,50M | M | 6187.16
814086 | LAJE PRE-MOLDADA D=2,50M E=8CM P/ RESERVATORIO | UN | 1517.6
814087 | LAJE PRE-MOLDADA D=2,50M E=15CM P/ RESERVATORIO | UN | 2231.01
814099 | SERVICOS RESERVATORIOS | MV | 440.7
814101 | CAIXA DÁGUA CÔNICA POLIETILENO CAPACIDADE DE 500L INCLUSIVE TAMPA | UN | 434.57
814103 | CAIXA DÁGUA CÔNICA POLIETILENO CAPACIDADE DE 1000L INCLUSIVE TAMPA | UN | 570.03
814104 | CAIXA DÁGUA CÔNICA POLIETILENO CAPACIDADE DE 5.000L INCLUSIVE TAMPA. | UN | 2713.21
814105 | TANQUE DE POLIETILENO CAPACIDADE DE 10.000L INCLUSIVE TAMPA. | UN | 4738.16
815002 | BN-01 BANHO BERCÁRIO | UN | 3024.77
815003 | BN-02 BANHO INFANTIL | CJ | 992.88
815013 | LT-04 LAVATORIO /BEBEDOURO COLETIVO COM TORNEIRA ANTIVANDALISMO | M | 1284.48
815016 | BB-01 BEBEDOURO COLETIVO | M | 831.14
815017 | BB-02 BEBEDOURO ACESSÍVEL ÁGUA REFRIGERADA PRESSÃO MÍNIMA 8MCA - FORNECIDO E INSTALADO | UN | 2241.42
815018 | LT-06 LAVATÓRIO COLETIVO COM TORNEIRA ANTIVANDALISMO | M | 1438.55
815019 | LT-07 LAVATÓRIO COLETIVO COM TORNEIRA DE MESA- SANIT.ADMINISTRAÇÃO | M | 2021.64
815023 | MT-04 MICTORIO COLETIVO | M | 1882.49
815099 | SERVICOS EM BEBEDOUROS,LAVATORIOS E MICTORIOS PADRONIZADOS | MV | 440.7
816001 | BACIA SIFONADA DE LOUCA BRANCA (VDR 6L) C/ ASSENTO | UN | 246.02
816003 | BACIA SANITÁRIA INFANTIL | UN | 395.83
816004 | BACIA SIFONADA COM CAIXA DE DESCARGA ACOPLADA BRANCA | UN | 648.64
816010 | LAVATORIO DE LOUCA BRANCA SEM COLUNA C/ TORNEIRA DE FECHAM AUTOMATICO | UN | 726.02
816025 | MICTORIO DE LOUCA SIFONADO/AUTO ASPIRANTE BRANCO | UN | 547.35
816045 | TANQUE DE LOUCA BRANCA,PEQUENO C/COLUNA | UN | 773.48
816046 | TANQUE DE LOUCA BRANCA,GRANDE C/COLUNA | UN | 940.73
816050 | SABONETEIRA DE LOUCA BRANCA DE 7,5X15 CM | UN | 81.03
816051 | SABONETEIRA DE LOUCA BRANCA DE 15X15 CM | UN | 89.84
816065 | PAPELEIRA DE LOUCA BRANCA DE 15X15CM | UN | 90.56
816070 | CABIDE DE LOUCA BRANCA COM 2 GANCHOS | UN | 58.78
816073 | BC-23 BANCO DE GRANITO 2CM COM BORDA ARREDONDADA PARA VESTIÁRIO | M | 304.83
816083 | VA-01 VARAL/TOALHEIRO | UN | 343.19
816089 | BR-01 BACIA P/ SANITARIO ACESSIVEL | CJ | 2308.32
816090 | BR-02 LAVATORIO PARA SANITARIO ACESSIVEL | CJ | 1500.55
816091 | BR-03 CONJUNTO LAVATORIO E BACIA ACESSIVEIS | CJ | 2613.35
816092 | BR-04 BARRA DE APOIO COM FIXAÇÃO LATERAL | UN | 535.02
816093 | BR-05 TROCADOR ACESSÍVEL | UN | 2295.68
816094 | BR-06 CHUVEIRO ACESSIVEL | CJ | 2354.16
816099 | SERVICOS EM LOUCAS | MV | 440.7
817013 | MICTORIO COLETIVO DE ACO INOXIDAVEL | M | 1316.44
817030 | TAMPO PARA PIA MARMORE NACIONAL ESPESSURA DE 3 CM | M2 | 1131.12
817037 | CHUVEIRO ANTIVANDALISMO | UN | 621.89
817038 | CHUVEIRO SIMPLES C/ARTICULACAO, LATAO CROMADO DN 15MM (1/2") | UN | 163.48
817041 | CHUVEIRO ELETRICO COM RESISTENCIA BLINDADA | UN | 477.29
817043 | AQUECEDOR ELETRICO DE PASSAGEM COM RESISTENCIA BLINDADA | UN | 836.72
817049 | PURIFICADOR/BEBEDOURO DE AGUA REFRIGERADA | UN | 2725.33
817050 | BEBEDOURO ELETRICO COM CAPACIDADE DE 40 L | UN | 969.45
817051 | BEBEDOURO ELETRICO COM CAPACIDADE DE 80 L | UN | 1275.13
817055 | FILTRO PRESSAO CUNO(AQUALAR)C/ELEM FILTR CARVAO ATIVADO E CEL 180/L/H | UN | 397.87
817056 | FILTRO PRESSAO CUNO (AQUALAR)C/ELEM FILTRANTE CARVAO E CEL 360/L/H | UN | 547.37
817058 | FT-02 FILTRO PARA AGUA POTAVEL | UN | 529.02
817077 | RESTRITOR DE VAZAO 12L/MIN PARA CHUVEIRO SIMPLES | UN | 54.93
817078 | RESTRITOR DE VAZAO 6L/MIN PARA TORNEIRAS E MISTURADORES | UN | 86.28
817079 | TORNEIRA DE PAREDE ANTIVANDALISMO - 85MM | UN | 374.25
817080 | TORNEIRA DE LAVAGEM COM CANOPLA DE 1/2" | UN | 64.43
817081 | TJ-03 TORNEIRA DE JARDIM | UN | 300.32
817084 | TORNEIRA ELETRICA - ELETROD. PVC Ø 25MM AMARELO. | UN | 677.75
817085 | TORNEIRA DE FECHAMENTO AUTOMATICO DE MESA | UN | 374.04
817086 | TORNEIRA DE FECHAMENTO AUTOMATICO DE PAREDE | UN | 375.34
817087 | TORNEIRA DE PAREDE ANTIVANDALISMO -140mm | UN | 349.54
817088 | TORNEIRA DE USO RESTRITO DE 1/2 | UN | 137.52
817089 | TORNEIRA DE USO RESTRITO DE 3/4 | UN | 150.66
817099 | SERVICOS EM APARELHOS E METAIS | MV | 440.7
850001 | DEMOLIÇÃO DE TUBULACÕES EM GERAL INCLUINDO CONEXÕES, CAIXAS E RALOS | M | 7.9
850020 | DEMOLIÇÃO DE CALHAS E RUFOS EM CHAPAS METALICAS | M | 4.54
850021 | DEMOLIÇÃO DE CONDUTORES APARENTES | M | 2.96
850099 | DEMOLICOES | MV | 440.7
860005 | RETIRADA DE REGISTROS E VÁLVULAS DE DESCARGA | UN | 68.48
860006 | RETIRADA DE VÁLVULAS DE RETENCAO | UN | 28.41
860007 | RETIRADA DE TORNEIRAS | UN | 6.71
860010 | RETIRADA DE SIFÕES | UN | 10.33
860011 | RETIRADA DE APARELHOS SANITÁRIOS INCLUINDO ACESSÓRIOS | UN | 51.66
860013 | RETIRADA DE RESERVATÓRIOS DE FIBRO CIMENTO ATE 1000 LITROS | UN | 136.97
860014 | RETIRADA DE CONJUNTO DE MOTOR-BOMBA | UN | 206.64
860015 | RETIRADA DE HIDRANTE DE PAREDE COMPLETO | UN | 77.49
860099 | RETIRADAS | MV | 440.7
870005 | RECOLOCAÇÃO DE REGISTRO E VÁLVULAS DE DESCARGA | UN | 138.18
870006 | RECOLOCAÇÃO DE VÁLVULA DE RETENÇÃO | UN | 47.31
870007 | RECOLOCAÇÃO DE TORNEIRAS | UN | 22.82
870010 | RECOLOCAÇÃO DE SIFÕES | UN | 22.82
870013 | RECOLOCAÇÃO DE RESERVATÓRIO DE FIBRO-CIMENTO ATE 1000 L | UN | 182.63
870014 | RECOLOCAÇÃO DE CONJUNTO MOTOR BOMBA | UN | 182.63
870015 | RECOLOCAÇÃO DE HIDRANTE DE PAREDE COMPLETO | UN | 237.42
870016 | RECOLOCAÇÃO DE APARELHOS SANITARIOS INCLUINDO ACESSORIOS | UN | 114.14
870099 | RECOLOCACOES DE INSTALACOES HIDRAULICAS | MV | 440.7
880007 | CAVALETE DE 3/4" (TUBO E CONEXÕES DE AÇO GALVANIZADO) | UN | 259.19
880008 | CAVALETE DE 1" (TUBO E CONEXÕES DE AÇO GALVANIZADO) | UN | 290.4
880009 | CAVALETE DE 1 1/2" (TUBO E CONEXÕES DE AÇO GALVANIZADO) | UN | 380.82
880010 | CANOPLA PARA REGISTROS | UN | 31.64
880011 | CANOPLA PARA VALVULA DE DESCARGA | UN | 107.59
880012 | VOLANTE CROMADO PARA REGISTRO | UN | 16.1
880015 | BOTAO PARA VALVULA DE DESCARGA | UN | 46.4
880018 | ACABAMENTO ANTIVANDALISMO PARA VALVULA DE DESCARGA | UN | 225.7
880019 | REPARO PARA CAIXA DE DESCARGA ACOPLADA | CJ | 159.98
880020 | REPARO DE VALVULA DE DESCARGA | UN | 85.67
880021 | TUBO DE DESCARGA EM PVC DN=40MM | UN | 30.76
880022 | TUBO DE LIGAÇÃO COM CANOPLA PARA VASO SANITÁRIO (METAL CROMADO) | UN | 41.22
880031 | TORNEIRA DE PRESSAO CROMADA DE 1/2" EM PAREDE | UN | 108.46
880032 | TORNEIRA PARA LAVATORIO DE LOUCA BRANCA OU BANCADA | UN | 100.88
880040 | LAUDO COM TESTE DE ESTANQUEIDADE EM INSTAL.DE REDES DE DISTRIB.DE GÁSES COMBUST.NBR 15526/07 | UN | 963.33
880090 | ABRIGO PARA HIDRANTE CAIXA 0,60X0,90X0,17M COM CESTO MEIA LUA P/MANGUEIRA | UN | 459.04
880091 | RECARGA DE EXTINTOR DE GAS CARBONICO DE 6 LITROS | UN | 84.58
880092 | RECARGA DE EXTINTOR DE ESPUMA DE 10 LITROS | UN | 134.45
880093 | RECARGA DE EXTINTOR DE PO QUIMICO DE 4 KG | UN | 49.66
880095 | EXTINTOR DE INCENDIO DE AGUA PRESSURIZADA 10L : RECARGA | UN | 41.01
880099 | OUTROS SERVICOS DE REDE DE GAS E AGUA FRIA - CONSERVACAO | MV | 440.7
882012 | RALO SIFONADO F.FUNDIDO DN 150MM C/GRELHA PVC CROMADO | UN | 432.32
882023 | GRELHA METALICA CROMADA DIAM 15 CM | UN | 67.31
882024 | GRELHA METALICA CROMADA DIAM 10 CM | UN | 36.31
882030 | GRELHA DE FERRO FUNDIDO DE 20X20 CM | UN | 35.23
882031 | GRELHA DE FERRO FUNDIDO DE 15X15 CM | UN | 19.87
882040 | SIFAO METALICO TIPO COPO DN 2X2" | UN | 248.39
882041 | SIFAO METALICO TIPO COPO DN 1 1/2 X 1 1/2" | UN | 135.13
882046 | SIFAO PVC RIGIDO TIPO COPO DN 1 1/2X1 1/2" | UN | 32.66
882050 | DESENTUPIMENTO DE RAMAIS DE ESGOTO | M | 10.89
882055 | LIMPEZA SIMPLES EM CALHAS METALICAS | M | 3.56
882056 | LIMPEZA SIMPLES EM LAJES/CALHAS DE CONCRETO | M2 | 8.89
882060 | LIMPEZA DE CANALETAS DE ÁGUAS PLUVIAIS | M | 4.94
882061 | SOLDA E REBITAGEM EM CALHAS DE CHAPA GALVANIZADA | M | 75.04
882062 | SOLDA EM CHAPA GALVANIZADA | M | 67.98
882099 | OUTROS SERVICOS DE REDES DE ESGOTO E AGUAS PLUVIAIS | MV | 440.7
884005 | TAMPA DE PLASTICO PARA BACIA SANITARIA | UN | 35.82
884012 | BOLSA PLASTICA PARA BACIA SANITARIA | UN | 11.91
884020 | SUPORTE DE FERRO FUNDIDO PARA LAVATORIO | UN | 51.64
884038 | FILTRO DE PRESSAO CUNO (AQUALAR) C/ELEM. FILTRANTE CARVAO E CEL 360/L/H | UN | 383.03
884042 | ELEMENTO FILTRANTE CUNO (AQUALAR)ELEM FILTRANTE CARVAO E CEL/180L/H | UN | 65.57
884043 | ELEMENTO FILTRANTE CUNO (AQUALAR) CARVAO E CELULOSE 360 L/H | UN | 91.26
884047 | TAMPO DE PIA EM MARMORE BRANCO NACIONAL DE 3 CM | M2 | 1131.12
884048 | TAMPO DE PIA EM GRANILITE | M2 | 480.27
884049 | TAMPO ACO INOX (304) C/ CUBA SIMPLES - CH.22 | M2 | 1815.21
884050 | TAMPO ACO INOX (304) C/ CUBA DUPLA - CH.22 | M2 | 1930.69
884054 | CUBA SIMPLES ACO INOX(304) - CHAPA 22 560X330X140MM - SEM PERTENCES | UN | 145.12
884055 | CUBA SIMPLES ACO INOX(304) CHAP.22 - 400X340X140MM - SEM PERTENCES | UN | 183.64
884058 | CUBA DUPLA ACO INOX(304) CHAPA 22 835X340X140MM - SEM PERTENCES | UN | 488.87
884060 | TAMPO LISO EM ACO INOX (304) CHAPA 20 | M2 | 897.56
884073 | VALVULA AMERICANA | UN | 45.72
884076 | VALVULA DE METAL CROMADO DE 1 1/2" | UN | 89.73
884090 | MANGUEIRA PARA HIDRANTE DIAM 1 1/2' L=15,00M | UN | 361.42
884091 | MANGUEIRA PARA HIDRANTE DIAM 1 1/2' L=30,00M | UN | 607.9
884099 | OUTROS SERVICOS DE APARELHOS E METAIS | MV | 440.7
886099 | OUTROS SERVICOS DE TRATAMENTO DE DESPEJOS SANITARIOS | MV | 440.7
901030 | TE-01 POSTO DE TRANSFORMAÇÃO DE ENERGIA EM POSTE - BANDEIRANTE - 112,5 KVA | UN | 34260.5
901031 | TE-02 POSTO DE TRANSFORMAÇÃO DE ENERGIA EM POSTE - BANDEIRANTE - 150 KVA | UN | 39626.47
901032 | TE-03 POSTO DE TRANSFORMAÇÃO DE ENERGIA EM POSTE - BANDEIRANTE - 225 KVA | UN | 49378.81
901033 | TE-04 POSTO DE TRANSFORMAÇÃO DE ENERGIA EM POSTE - BANDEIRANTE - 300 KVA | UN | 55226.49
901036 | POSTO DE TRANSFORMACAO EM POSTE C/TRAFO 75KVA PADRAO ELEKTRO/CPFL | UN | 27328.95
901037 | TE-05 POSTO DE TRANSFORMAÇÃO DE ENERGIA EM POSTE - CPFL - 112,5 KVA | UN | 35249.55
901038 | TE-06 POSTO DE TRANSFORMAÇÃO DE ENERGIA EM POSTE - CPFL - 150 KVA | UN | 39907.68
901039 | TE-07 POSTO DE TRANSFORMAÇÃO DE ENERGIA EM POSTE - CPFL - 225 KVA | UN | 48683.78
901040 | TE-08 POSTO DE TRANSFORMAÇÃO DE ENERGIA EM POSTE - CPFL - 300 KVA | UN | 57110.26
901046 | TE-09 POSTO DE TRANSFORMAÇÃO DE ENERGIA EM POSTE - ELEKTRO - 112,5 KVA | UN | 31572.1
901047 | TE-10 POSTO DE TRANSFORMAÇÃO DE ENERGIA EM POSTE - ELEKTRO - 150 KVA | UN | 37531.29
901048 | TE-11 POSTO DE TRANSFORMAÇÃO DE ENERGIA EM POSTE - ELEKTRO - 225 KVA | UN | 47392.49
901099 | SERVICOS DE LIGACOES EM TENSAO PRIMARIA | MV | 440.7
902011 | AT-01 ENTRADA AEREA PARA TELEFONE | UN | 983.12
902042 | DPS - DISPOSITIVO PROTECAO CONTRA SURTOS (TELEFONIA) | UN | 170.18
902043 | DPS - DISPOSITIVO PROTECAO CONTRA SURTOS (ENERGIA) | UN | 228.73
902047 | DISJUNTOR TRIPOLAR TERMOMAGNETICO 3X300A | UN | 1726.49
902048 | CONJ 3 CABOS P/ ENTRADA ENERGIA SECCAO 240MM2 C/ ELETRODUTOS | UN | 5051.18
902049 | CONJ 4 CABOS P/ ENTRADA ENERGIA SECCAO 240MM2 C/ ELETRODUTOS | UN | 6236.43
902052 | AE-24 ABRIGO E ENTRADA DE ENERGIA (CAIXA M, T e E) COM LEITURA VOLTADA PARA CALÇADA AES ELETROPAULO | UN | 3765.06
902053 | AE-23 ABRIGO E ENTRADA DE ENERGIA (CAIXA M, T e IV) COM LEITURA VOLTADA PARA CALÇADA - CPFL, EDP BA | UN | 3616.89
902056 | AE-22 ABRIGO E ENTRADA DE ENERGIA (CAIXA L): CPFL | UN | 3519.8
902059 | AE-19 ABRIGO E ENTRADA DE ENERGIA (CAIXA II, IV OU E): AES ELETROP/BANDEIRANTE/CPFL/ELEKTRO | UN | 1924.49
902060 | AE-20 ABRIGO E ENTRADA DE ENERGIA (CAIXAS III OU V):BANDEIRANTE/CPFL/ELEKTRO | UN | 2307.11
902061 | AE-21 ABRIGO E ENTRADA DE ENERGIA (CAIXA M OU H): AES ELETROP/BANDEIRANTE/ELEKTRO | UN | 4785.68
902062 | CONJ 3 CABOS P/ ENTRADA ENERGIA SECCAO 10MM2 C/ ELETRODUTOS | UN | 750.58
902063 | CONJ 3 CABOS P/ ENTRADA ENERGIA SECCAO 16MM2 C/ ELETRODUTOS | UN | 895
902064 | CONJ 3 CABOS P/ ENTRADA ENERGIA SECCAO 25MM2 C/ ELETRODUTOS | UN | 1019.27
902065 | CONJ 3 CABOS P/ ENTRADA ENERGIA SECCAO 35MM2 C/ ELETRODUTOS | UN | 1174.51
902066 | CONJ 3 CABOS P/ ENTRADA ENERGIA SECCAO 50MM2 C/ ELETRODUTOS | UN | 1421.39
902067 | CONJ 3 CABOS P/ ENTRADA ENERGIA SECCAO 70MM2 C/ ELETRODUTOS | UN | 1793.78
902068 | CONJ 3 CABOS P/ ENTRADA ENERGIA SECCAO 95MM2 C/ ELETRODUTOS | UN | 2196.46
902069 | CONJ 3 CABOS P/ ENTRADA ENERGIA SECCAO 120MM2 C/ ELETRODUTOS | UN | 2803.46
902070 | CONJ 3 CABOS P/ ENTRADA ENERGIA SECCAO 150MM2 C/ ELETRODUTOS | UN | 3288.68
902071 | CONJ 3 CABOS P/ ENTRADA ENERGIA SECCAO 185MM2 C/ ELETRODUTOS | UN | 3908.63
902072 | CONJ 4 CABOS P/ ENTRADA ENERGIA SECCAO 10MM2 C/ ELETRUDUTOS | UN | 847.3
902073 | CONJ 4 CABOS P/ ENTRADA ENERGIA SECCAO 16MM2 C/ ELETRODUTOS | UN | 964.95
902074 | CONJ 4 CABOS P/ ENTRADA ENERGIA SECCAO 25MM2 C/ ELETRODUTOS | UN | 1125.5
902075 | CONJ 4 CABOS P/ ENTRADA ENERGIA SECCAO 35MM2 C/ ELETRODUTOS | UN | 1322.18
902076 | CONJ 4 CABOS P/ ENTRADA ENERGIA SECCAO 50MM2 C/ ELETRODUTOS | UN | 1631.06
902077 | CONJ 4 CABOS P/ ENTRADA ENERGIA SECCAO 70MM2 C/ ELETRODUTOS | UN | 2094.62
902078 | CONJ 4 CABOS P/ ENTRADA ENERGIA SECCAO 95MM2 C/ ELETRODUTOS | UN | 2623.96
902079 | CONJ 4 CABOS P/ ENTRADA ENERGIA SECCAO 120MM2 C/ ELETRODUTOS | UN | 3360.08
902080 | CONJ 4 CABOS P/ ENTRADA ENERGIA SECCAO 150MM2 C/ ELETRODUTOS | UN | 3967.51
902081 | CONJ 4 CABOS P/ ENTRADA ENERGIA SECCAO 185MM2 C/ ELETRODUTOS | UN | 4746.7
902082 | CONJ ENTRADA P/ TELEFONE EM ENTRADA DE ENERGIA | UN | 506.08
902083 | CHAVE SECCIONADORA NH C/ CARGA 3X125A TAM 00 C/ FUSIVEIS | UN | 284.43
902084 | CHAVE SECCIONADORA NH C/ CARGA 3X250A TAM 01 C/ FUSIVEIS | UN | 546.28
902085 | CHAVE SECCIONADORA NH C/ CARGA 3X400A TAM 02 C/ FUSIVEIS | UN | 693.35
902086 | DISJUNTOR BIPOLAR TERMOMAGNETICO 2X10A A 2X50A | UN | 86.63
902087 | DISJUNTOR BIPOLAR TERMOMAGNETICO 2X60A A 2X100A | UN | 106.58
902088 | DISJUNTOR TRIPOLAR TERMOMAGNETICO 3X10A A 3X50A | UN | 105.87
902089 | DISJUNTOR TRIPOLAR TERMOMAGNETICO 3X60A A 3X100A | UN | 120.2
902091 | DISJUNTOR TRIPOLAR TERMOMAGNETICO 3X125A A 3X225A | UN | 378.48
902096 | CHAVE SECCIONADORA NH COM CARGA 3X125A SECA | UN | 214.03
902097 | CHAVE SECCIONADORA NH COM CARGA 3X250A SECA | UN | 1602.24
902098 | CHAVE SECCIONADORA NH COM CARGA 3X400A SECA | UN | 2272.73
902099 | SERVICOS DE ENTRADA DE BAIXA TENSAO | MV | 440.7
902101 | CONJ. ENTRADA P/INTRAGOV (FIBRA ÓTICA) EM ENTRADA DE ENERGIA | UN | 505.41
902105 | DISJUNTOR BIPOLAR TERMOMAGNETICO 2X225A | UN | 120.01
902108 | DISJUNTOR BIPOLAR TERMOMAGNETICO 2X350A | UN | 238.04
902110 | DISJUNTOR TRIPOLAR TERMOMAGNETICO 3X400A | UN | 2128.49
903004 | CABO DE 16 MM2 - 750 V DE ISOLACAO | M | 14.12
903005 | CABO DE 25 MM2 - 750 V DE ISOLACAO | M | 24.29
903006 | CABO DE 35 MM2 - 750 V DE ISOLACAO | M | 36.39
903007 | CABO DE 50 MM2 - 750 V DE ISOLACAO | M | 53.27
903008 | CABO DE 70 MM2 - 750 V DE ISOLACAO | M | 68.4
903009 | CABO DE 95 MM2 - 750 V DE ISOLACAO | M | 102.46
903010 | CABO DE 120 MM2 - 750 V DE ISOLACAO | M | 126.8
903011 | CABO DE 150 MM2 - 750 V DE ISOLACAO | M | 150.37
903012 | CABO DE 185 MM2 - 750 V DE ISOLACAO | M | 188.05
903013 | CABO DE 240 MM2 - 750 V DE ISOLACAO | M | 236.62
903014 | CABO DE 300 MM2 - 750 V DE ISOLACAO | M | 336.87
903015 | CABO DE 10 MM2 - 750V DE ISOLAÇÃO | M | 9.5
903017 | CABO DE 4 MM2 - 1000V DE ISOLAÇÃO | M | 7.11
903018 | CABO DE 6 MM2 - 1000V DE ISOLAÇÃO | M | 9.25
903019 | CABO DE 10 MM2 - 1000V DE ISOLAÇÃO | M | 16.12
903020 | CABO DE 16 MM2 - 1000V DE ISOLAÇÃO | M | 27.08
903021 | CABO DE 25 MM2 - 1000V DE ISOLAÇÃO | M | 43.47
903022 | CABO DE 35 MM2 - 1000V DE ISOLAÇÃO | M | 61.15
903023 | CABO DE 50 MM2 - 1000V DE ISOLAÇÃO | M | 74.85
903024 | CABO DE 70 MM2 - 1000V DE ISOLAÇÃO | M | 99.32
903025 | CABO DE 95 MM2 - 1000V DE ISOLAÇÃO | M | 131.82
903026 | CABO DE 120 MM2 - 1000V DE ISOLAÇÃO | M | 159.08
903027 | CABO DE 150 MM2 - 1000V DE ISOLAÇÃO | M | 187.28
903028 | CABO DE 185 MM2 - 1000V DE ISOLAÇÃO | M | 226.91
903029 | CABO DE 240 MM2 - 1000V DE ISOLAÇÃO | M | 274.87
903030 | CABO DE 300 MM2 - 1000V DE ISOLAÇÃO | M | 408.3
903046 | ELETRODUTO DE PVC RIGIDO ROSCAVEL DE 25MM - INCL CONEXOES | M | 28.99
903047 | ELETRODUTO DE PVC RIGIDO ROSCAVEL DE 32MM - INCL CONEXOES | M | 35.8
903048 | ELETRODUTO DE PVC RIGIDO ROSCAVEL DE 40MM - INCL CONEXOES | M | 42.98
903049 | ELETRODUTO DE PVC RIGIDO ROSCAVEL DE 50MM - INCL CONEXOES | M | 51.91
903050 | ELETRODUTO DE PVC RIGIDO ROSCAVEL DE 60MM - INCL CONEXOES | M | 58.56
903051 | ELETRODUTO DE PVC RIGIDO ROSCAVEL DE 75MM - INCL CONEXOES | M | 76.25
903052 | ELETRODUTO DE PVC RIGIDO ROSCAVEL DE 85MM - INCL CONEXOES | M | 87.29
903053 | ELETRODUTO DE PVC RIGIDO ROSCAVEL DE 110MM -INCL CONEXOES | M | 116.79
903058 | ELETRODUTO EM POLIETILENO DE 25MM-INCLUSIVE CONEXOES | M | 26.93
903059 | ELETRODUTO EM POLIETILENO DE 32MM-INCLUSIVE CONEXOES | M | 33.07
903090 | ENVELOPE DE CONCRETO PARA DUTOS | M | 18.68
903099 | SERVICOS DE INTERLIGACAO AO QUADRO GERAL | MV | 440.7
904006 | CAIXA EM CHAPA DE AÇO 16 COM PORTA E FECHO | M2 | 1259.64
904007 | QUADRO GERAL : CHAVE SECCIONADORA NH C/ FUSIVEL 3X125A | UN | 266.4
904008 | QUADRO GERAL : CHAVE SECCIONADORA NH C/ FUSIVEL 3X250A | UN | 538.24
904009 | QUADRO GERAL : CHAVE SECCIONADORA NH C/ FUSIVEL 3X400A | UN | 695.3
904016 | CHAVE SECCIONADORA NH C/FUSIVEL 3X630A | UN | 1016.27
904019 | QUADRO GERAL - DISJUNTOR TERMOMAGNETICO 3X10A A 3X50A | UN | 105.87
904020 | QUADRO GERAL - DISJUNTOR TERMOMAGNETICO 3X60A A 3X100A | UN | 120.2
904021 | QUADRO GERAL - DISJUNTOR TERMO MAGNETICO 3X200A | UN | 254.02
904022 | QUADRO GERAL - DISJUNTOR TERMO MAGNETICO 3X400A | UN | 2073.53
904023 | QUADRO GERAL - DISJUNTOR TERMO MAGNETICO 3X600A | UN | 3411.99
904024 | QUADRO GERAL - DISJUNTOR TERMO MAGNETICO 3X800A | UN | 6214.04
904025 | QUADRO GERAL - DISJUNTOR TERMO MAGNETICO 3X125A A 3X225A | UN | 378.48
904028 | QUADRO GERAL-DISJUNTOR TERMOMAGNETICO 3X300A | UN | 1726.49
904036 | INTERRUPTOR AUTOM. DIFERENCIAL (DISPOSITIVO DR) 40A/30MA | UN | 315.67
904037 | INTERRUPTOR AUTOM. DIFERENCIAL (DISPOSITIVO DR) 63A/30MA | UN | 371.98
904038 | INTERRUPTOR AUTOM. DIFERENCIAL (DISPOSITIVO DR) 40A/300 mA | UN | 367.61
904039 | INTERRUPTOR AUTOM. DIFERENCIAL (DISPOSITIVO DR) 63A/300 mA | UN | 403.68
904040 | QUADRO GERAL-BARRAMENTO DE 30 A | M | 16.79
904041 | QUADRO GERAL-BARRAMENTO DE 60 A | M | 13.86
904042 | QUADRO GERAL-BARRAMENTO DE 100 A | M | 20.4
904043 | QUADRO GERAL-BARRAMENTO DE 150 A | M | 26.14
904044 | QUADRO GERAL-BARRAMENTO DE 200 A | M | 47.58
904045 | QUADRO GERAL-BARRAMENTO DE 400 A | M | 118.91
904046 | QUADRO GERAL-BARRAMENTO DE 800 A | M | 246.53
904047 | QUADRO GERAL-BARRAMENTO DE 1000 A | M | 348.92
904049 | QUADRO GERAL - BARRAMENTO DE 600A | M | 212.85
904050 | PLACA DE ACRILICO TRANSPARENTE ESP=5MM PROTECAO A CONTATO ACIDENTAL | M2 | 286.4
904072 | QUADRO GERAL - ELETRODUTO DE PVC RIGIDO ROSCAVEL DE 32 MM INCL CONEX | M | 35.8
904075 | QUADRO GERAL - CABO DE COBRE NU DE 6 MM2 | M | 6.08
904076 | QUADRO GERAL - CABO DE COBRE NU DE 10 MM2 | M | 9.75
904077 | QUADRO GERAL - CABO DE COBRE NU DE 16 MM2 | M | 16.57
904078 | QUADRO GERAL - CABO DE COBRE NU DE 25 MM2 | M | 31.15
904079 | QUADRO GERAL - CABO DE COBRE NU DE 35 MM2 | M | 37.79
904080 | QUADRO GERAL - CABO DE COBRE NU DE 50 MM2 | M | 54.27
904081 | QUADRO GERAL - CABO DE COBRE NU DE 70 MM2 | M | 69.4
904082 | QUADRO GERAL - CABO DE COBRE NU DE 95 MM2 | M | 123.25
904083 | QUADRO GERAL - CABO DE COBRE NU DE 120 MM2 | M | 162.11
904085 | TERRA COMPLETO 1 HASTE Ø 19MM COM CAIXA DE INSPEÇÃO | UN | 184.95
904089 | DISJUNTOR UNIPOLAR TERMOMAGNETICO 1X35A A 1X50A | UN | 23.32
904090 | DISJUNTOR UNIPOLAR TERMOMAGNETICO 1X10A 1X30A | UN | 24.99
904091 | DISJUNTOR BIPOLAR TERMOMAGNETICO 2X10A A 2X50A | UN | 54.15
904092 | DISJUNTOR BIPOLAR TERMOMAGNETICO 2X60A A 2X100A | UN | 74.1
904094 | DISJUNTOR BIPOLAR TERMOMAG. 2X125A A 2X225A | UN | 82.53
904095 | DISJUNTOR UNIPOLAR TERMOMAGNETICO 1X50A A 1X70A | UN | 27.31
904096 | DISJUNTOR UNIPOLAR TERMOMAGNETICO 1X90A A 1X100A | UN | 28.83
904099 | SERVICOS DE QUADRO GERAL | MV | 440.7
905002 | ELETROD ACO GALV QUENTE (NBR 5624) 20 MM (3/4") - INCL CONEXOES | M | 44.14
905003 | ELETROD ACO GALV QUENTE (NBR 5624) 25 MM (1") - INCL CONEXOES | M | 53.24
905004 | ELETROD ACO GALV QUENTE (NBR 5624) 32 MM (1 1/4") - INCL CONEXOES | M | 65.33
905005 | ELETROD ACO GALV QUENTE (NBR 5624) 40 MM (1 1/2") - INCL CONEXOES | M | 75.98
905006 | ELETROD ACO GALV QUENTE (NBR 5624) 50 MM (2") - INCL CONEXOES | M | 87.58
905007 | ELETROD ACO GALV. QUENTE (NBR5624) 65MM(2X1/2") INCL CONEXOES | M | 108.66
905008 | ELETROD ACO GALV QUENTE (NBR5624) 80MM(3") INCL CONEXOES | M | 125.28
905013 | ELETRODUTO DE PVC RIGIDO ROSCAVEL DE 25MM - INCL CONEXOES | M | 28.99
905014 | ELETRODUTO DE PVC RIGIDO ROSCAVEL DE 32MM - INCL CONEXOES | M | 35.8
905015 | ELETRODUTO DE PVC RIGIDO ROSCAVEL DE 40MM - INCL CONEXOES | M | 42.98
905016 | ELETRODUTO DE PVC RIGIDO ROSCAVEL DE 50MM - INCL CONEXOES | M | 51.91
905017 | ELETRODUTO DE PVC RIGIDO ROSCAVEL DE 60MM - INCL CONEXOES | M | 58.56
905018 | ELETRODUTO DE PVC RIGIDO ROSCAVEL DE 75MM - INCL CONEXOES | M | 76.25
905019 | ELETRODUTO DE PVC RIGIDO ROSCAVEL DE 85MM - INCL CONEXOES | M | 87.29
905020 | ELETRODUTO DE PVC RIGIDO ROSCAVEL DE 110MM -INCL CONEXOES | M | 116.79
905036 | ELETRODUTO EM POLIETILENO DE 25MM-INCLUSIVE CONEXOES | M | 26.93
905037 | ELETRODUTO EM POLIETILENO DE 32MM-INCLUSIVE CONEXOES | M | 33.07
905040 | ENVELOPE DE CONCRETO PARA DUTOS | M | 18.68
905042 | QUADRO DISTRIBUICAO, DISJ. GERAL 30A P/ 4 A 8 DISJS. | UN | 250.56
905045 | QUADRO DISTRIBUICAO, DISJ. GERAL 50A P/ 10 A 12 DISJS. | UN | 257.76
905047 | QUADRO DISTRIBUICAO, DISJ. GERAL 60A P/ 14 A 20 DISJS. | UN | 360.76
905051 | QUADRO DISTRIBUICAO, DISJ. GERAL 80A P/ 22 A 26 DISJS. | UN | 508.77
905054 | QUADRO DISTRIBUICAO, DISJ. GERAL 100A P/ 28 A 42 DISJS. | UN | 896.57
905062 | BARRAMENTO DE 30A P/QUADROS DE DISTRIBUIÇÃO | M | 16.79
905063 | BARRAMENTO DE 60A P/QUADROS DE DISTRIBUIÇÃO | M | 13.86
905064 | BARRAMENTO DE 100A P/QUADROS DE DISTRIBUIÇÃO | M | 20.4
905069 | INTERRUPTOR TIPO AUTOMÁTICO DE BÓIA | UN | 91.26
905070 | DISJUNTOR BIPOLAR TERMOMAGNETICO 2X10A A 2X50A | UN | 71.64
905071 | DISJUNTOR BIPOLAR TERMOMAGNETICO 2X60A A 2X100A | UN | 91.59
905073 | DISJUNTOR UNIPOLAR TERMOMAGNETICO 1X10A A 1X30A | UN | 27.49
905074 | DISJUNTOR TRIPOLAR TERMOMAGNETICO 3X10A A 3X50A | UN | 105.87
905075 | DISJUNTOR TRIPOLAR TERMOMAGNETICO 3X60A A 3X100A | UN | 120.2
905076 | QUADRO COMANDO PARA CONJUNTO MOTOR BOMBA TRIFASICO DE 3/4 A 1 HP | UN | 1168.77
905077 | QUADRO COMANDO PARA CONJUNTO MOTOR BOMBA TRIFASICO DE 1 1/2 A 2 HP | UN | 1168.79
905078 | QUADRO COMANDO PARA CONJUNTO MOTOR BOMBA TRIFASICO DE 2 A 3 HP | UN | 1191.09
905079 | QUADRO COMANDO PARA CONJUNTO MOTOR BOMBA TRIFASICO DE 3 A 4 HP | UN | 1093.3
905080 | QUADRO COMANDO PARA CONJUNTO MOTOR BOMBA TRIFASICO DE 4 A 5 HP | UN | 1191.8
905081 | QUADRO COMANDO PARA CONJUNTO MOTOR BOMBA TRIFASICO DE 7,5 HP | UN | 1266.54
905082 | QUADRO COMANDO PARA CONJUNTO MOTOR BOMBA BIFASICO DE 3/4 A 1 HP | UN | 1141.13
905083 | QUADRO COMANDO PARA CONJUNTO MOTOR BOMBA BIFASICO DE 1 1/2 A 2 HP | UN | 1163.7
905084 | QUADRO COMANDO PARA CONJUNTO MOTOR BOMBA BIFASICO DE 2 A 3 HP | UN | 1170.61
905085 | QUADRO COMANDO PARA BOMBA DE INCENDIO TRIFASICO DE 3/4 A 2 HP | UN | 616.02
905086 | QUADRO COMANDO PARA BOMBA DE INCENDIO TRIFASICO DE 2 A 4 HP | UN | 637.85
905087 | QUADRO COMANDO PARA BOMBA DE INCENDIO TRIFASICO DE 5 HP | UN | 630.91
905088 | QUADRO COMANDO PARA BOMBA DE INCENDIO TRIFASICO DE 7,5 HP | UN | 671.43
905089 | QUADRO COMANDO PARA BOMBA DE INCENDIO TRIFASICO DE 10 HP | UN | 843.82
905090 | QUADRO COMANDO PARA BOMBA DE INCENDIO BIFASICO DE 3/4 A 1 HP | UN | 610.74
905091 | QUADRO COMANDO PARA BOMBA DE INCENDIO BIFASICO DE 1 1/2 A 2 HP | UN | 632.57
905092 | INTERRUPTOR AUTOMATICO DIFERENCIAL (DISPOSITIVO DR) 40A/30 mA | UN | 315.67
905093 | INTERRUPTOR AUTOMATICO DIFERENCIAL (DISPOSITIVO DR) 63A/30 mA | UN | 371.98
905094 | INTERRUPTOR AUTOMATICO DIFERENCIAL (DISPOSITIVO DR) 40A/300 mA | UN | 367.61
905095 | INTERRUPTOR AUTOMATICO DIFERENCIAL (DISPOSITIVO DR) 63A/300 mA | UN | 403.68
905096 | CENTRAL DE SISTEMA DE ALARME ATÉ 12 ENDEREÇOS | UN | 748.64
905097 | CENTRAL DE SISTEMA DE ALARME DE 13 A 24 ENDEREÇOS | UN | 912.53
905099 | SERVICOS DE DUTOS/QUADROS PARCIAIS LUZ/ALARMES DE INCÊNDIO | MV | 440.7
906001 | CAIXA DE PASSAGEM ESTAMPADA COM TAMPA PLASTICA DE 4"X2" | UN | 20.99
906002 | CAIXA DE PASSAGEM ESTAMPADA COM TAMPA PLASTICA DE 4"X4" | UN | 31.97
906005 | CAIXA DE PASSAGEM CHAPA TAMPA PARAFUSADA DE 10X10X8 CM | UN | 25.09
906007 | CAIXA DE PASSAGEM CHAPA TAMPA PARAFUSADA DE 15X15X8 CM | UN | 38.67
906009 | CAIXA DE PASSAGEM CHAPA TAMPA PARAFUSADA DE 20X20X10 CM | UN | 59.11
906012 | CAIXA DE PASSAGEM CHAPA TAMPA PARAFUSADA DE 30X30X12 CM | UN | 87.07
906015 | CAIXA DE PASSAGEM CHAPA TAMPA PARAFUSADA DE 40X40X15 CM | UN | 119.57
906019 | CAIXA DE PASSAGEM CHAPA TAMPA PARAFUSADA DE 50X50X15 CM | UN | 147.87
906025 | CAIXA DE PASSAGEM EM ALVENARIA DE 0,40X0,40X0,40 M | UN | 195.34
906026 | CAIXA DE PASSAGEM EM ALVENARIA DE 0,60X0,60X0,60 M | UN | 412.96
906027 | CAIXA DE PASSAGEM EM ALVENARIA DE 0,80X0,80X0,80 M | UN | 683.15
906028 | CAIXA DE PASSAGEM EM ALVENARIA DE 1,00X1,00X1,00 M | UN | 632.02
906029 | CAIXA DE PASSAGEM EM ALVENARIA DE 1,00X1,00X0,60 M | UN | 364.39
906035 | CAIXA DE PASSAGEM A PROVA DE UMIDADE EM ALUMINIO 10X10X6CM | UN | 93.36
906036 | CAIXA DE PASSAGEM A PROVA DE UMIDADE EM ALUMINIO 15X15X10CM | UN | 120.14
906037 | CAIXA DE PASSAGEM A PROVA DE UMIDADE EM ALUMINIO 20X20X10CM | UN | 141.27
906038 | CAIXA DE PASSAGEM A PROVA DE UMIDADE EM ALUMINIO 30X30X12CM | UN | 281.32
906039 | CAIXA DE PASSAGEM A PROVA DE UMIDADE EM ALUMINIO 40X40X20CM | UN | 436.54
906045 | QUADRO EM CHAPA COM PORTA E FECHADURA (TELEBRAS) DE 20X20X12CM | UN | 105.26
906047 | QUADRO EM CHAPA COM PORTA E FECHADURA (TELEBRAS) DE 40X40X12CM | UN | 163.16
906049 | QUADRO EM CHAPA COM PORTA E FECHADURA (TELEBRAS) DE 60X60X12CM | UN | 291.38
906099 | SERVICOS DE CAIXAS DE PASSAGEM | MV | 440.7
907003 | FIO DE 1,50 MM2 - 750 V DE ISOLACAO | M | 2.75
907004 | FIO DE 2,50 MM2 - 750 V DE ISOLACAO | M | 3.66
907005 | FIO DE 4 MM2 - 750 V DE ISOLACAO | M | 4.64
907006 | FIO DE 6 MM2 - 750 V DE ISOLACAO | M | 5.82
907009 | FIO TRANCADO PARA TELEFONE - PAD. TELEBRAS | M | 1.44
907011 | CABO DE 10 MM2 - 750 V DE ISOLACAO | M | 9.5
907012 | CABO DE 16 MM2 - 750 V DE ISOLACAO | M | 14.12
907013 | CABO DE 25 MM2 - 750 V DE ISOLACAO | M | 24.29
907014 | CABO DE 35 MM2 - 750 V DE ISOLACAO | M | 36.39
907015 | CABO DE 50 MM2 - 750 V DE ISOLACAO | M | 53.27
907016 | CABO DE 70 MM2 - 750 V DE ISOLACAO | M | 68.4
907017 | CABO DE 95 MM2 - 750 V DE ISOLACAO | M | 102.46
907018 | CABO DE 120 MM2 - 750 V DE ISOLACAO | M | 126.8
907019 | CABO DE 150 MM2 - 750 V DE ISOLACAO | M | 150.37
907020 | CABO DE 185 MM2 - 750 V DE ISOLACAO | M | 188.05
907021 | CABO DE 240 MM2 - 750 V DE ISOLACAO | M | 236.62
907022 | CABO DE 300 MM2 - 750 V DE ISOLACAO | M | 336.87
907023 | CABO DE 1,5MM2 - 750V DE ISOLAÇÃO | M | 2.73
907024 | CABO DE 2,5MM2 - 750V DE ISOLAÇÃO | M | 3.7
907025 | CABO DE 4MM2 - 750V DE ISOLAÇÃO | M | 4.16
907026 | CABO DE 6MM2 - 750V DE ISOLAÇÃO | M | 5.3
907061 | FIO BICOLOR POLARIZADO P/ SOM 2X0,75MM2 | M | 4.67
907062 | FIO BICOLOR POLARIZADO P/ SOM 2X1,00MM2 | M | 5.31
907063 | FIO BICOLOR POLARIZADO P/ SOM 2X1,50MM2 | M | 7.27
907064 | FIO BICOLOR POLARIZADO P/ SOM 2X2,50MM2 | M | 10.85
907065 | CABO DE CONTROLE 3X1,5MM2 ATE 1KV DE ISOLAÇÃO | M | 6.79
907066 | CABO DE CONTROLE 5X1,5MM2 ATE 1KV DE ISOLAÇÃO | M | 11.2
907067 | CABO DE CONTROLE 7X1,5MM2 ATE 1KV DE ISOLAÇÃO | M | 13.79
907099 | SERVICOS DE ENFIACAO | MV | 440.7
908002 | INTERRUPTOR DE 1 TECLA SIMPLES EM CX.4"X2"-ELETROD.AÇO GALV.A QUENTE | UN | 185.37
908003 | INTERRUPTOR DE 2 TECLAS SIMPLES EM CX.4"X2"-ELETROD.AÇO GALV.A QUENTE | UN | 248.84
908004 | INTERRUPTOR DE 3 TECLAS SIMPLES EM CX.4"X2"-ELETROD.AÇO GALV.A QUENTE | UN | 258.87
908005 | INTERRUPTOR DE 1 TECLA BIPOLAR SIMPLES EM CX.4"X2"-ELETROD.DE AÇO GALV.A QUENTE | UN | 207
908006 | 2 INTERRUPTORES DE 1 TECLA BIP.SIMPL.CX.4"X4"-ELETR.AÇO GALV.A QUENTE | UN | 293.02
908007 | INTERRUPTOR DE 1 TECLA PARAL.SIMPL.CX.4"X2"-ELETR.AÇO GALV.A QUENTE | UN | 249.19
908008 | INTERRUPTOR DE 1 TECLA PARAL.BIP.CX.4"X2"-ELETR.AÇO GALV.A QUENTE | UN | 278.53
908009 | INTERRUPTOR DE 1 TECLA SIMPL.E TOMADA 2P+T UNIV.CX.4"X4" ELETR.AÇO GALV.A QUENTE | UN | 200.08
908013 | TOMADA 2P+T PADRAO NBR 14136, CORRENTE 10A-250V-ELETR. AÇO GALV. A QUENTE | UN | 200.04
908016 | TOMADA 2P+T PADRAO NBR 14136, CORRENTE 20A-250V-ELETR.AÇO GALV.A QUENTE | UN | 230.45
908029 | INTERRUPTOR DE 1 TECLA - ELETROD. PVC Ø 25MM AMARELO. | UN | 123.49
908030 | INTERRUPTOR DE 2 TECLAS - ELETROD. PVC Ø 25MM AMARELO. | UN | 188.86
908032 | INTERRUPTOR DE 3 TECLAS - ELETROD. PVC Ø 25MM AMARELO. | UN | 198.79
908033 | 2 INTERRUPTORES DE 1 TECLA EM CAIXA 4"X4" - ELETROD. PVC Ø 25MM AMARELO. | UN | 196.96
908034 | 3 INTERRUPTORES DE 1 TECLA EM CAIXA 4"X4" - ELETROD. PVC Ø 25MM AMARELO. | UN | 238.78
908036 | INTERRUPTOR DE 1 TECLA BIPOLAR EM CAIXA 4"X2" - ELETROD. PVC Ø 25MM AMARELO. | UN | 149.56
908038 | 2 INTERRUPTORES 1 TECLA BIPOLAR EM CAIXA 4"X4 - ELETROD. PVC Ø 25MM AMARELO. | UN | 213.31
908039 | 3 INTERRUPTORES 1 TECLA BIPOLAR EM CAIXA 4"X4 - ELETROD. PVC Ø 25MM AMARELO. | UN | 266.1
908041 | INTERRUPTOR EM PARALELO EM CAIXA 4"X2" - ELETROD. PVC Ø 25MM AMARELO. | UN | 187.74
908043 | INTERRUPTOR EM PARALELO BIPOLAR EM CAIXA 4"X2" - ELETROD. PVC Ø 25MM AMARELO. | UN | 228.48
908045 | INTERRUPTOR DE 1 TECLA E TOMADA 2P+T EM CAIXA 4"X2" - ELETROD. PVC Ø 25MM AMARELO. | UN | 140.03
908046 | TOMADA 2P+T PADRAO NBR 14136 CORRENTE 10A-250V - ELETROD. PVC Ø 25MM AMARELO. | UN | 140.53
908049 | TOMADA 2P+T PADRAO NBR 14136 CORRENTE 20A-250V - ELETROD. PVC Ø 25MM AMARELO. | UN | 151.77
908050 | TOMADA DE PISO 2P+T PADRAO NBR 14136 CORRENTE 10A-250V - ELETROD. PVC Ø 25MM AMARELO. | UN | 195.57
908052 | PONTO SECO PARA TELEFONE - ELETROD. PVC Ø 25MM AMARELO. | UN | 207.75
908054 | BOTAO PARA CAMPAINHA - ELETROD. PVC Ø 25MM AMARELO. | UN | 308.74
908055 | BOTOEIRA PARA ACIONAMENTO DA BOMBA DE INCENDIO | UN | 384.44
908056 | CIGARRA - ELETROD. PVC Ø 25MM AMARELO. | UN | 259.97
908057 | PONTO SECO P/ INSTALACAO DE SOM/TV/ALARME - ELETROD. PVC Ø 25MM AMARELO. | UN | 157.79
908058 | INTERRUPTOR DE 1 TECLA SIMPLES CAIXA 4"X2"-ELETR PVC RÍGIDO | UN | 128.16
908060 | INTERRUPTOR 2 TECLAS SIMPLES CAIXA DE 4"X2"-ELETR PVC RÃGIDO | UN | 193.53
908062 | INTERRUPTOR 3 TECLAS SIMPLES CAIXA 4"X2"-ELETR PVC RÃGIDO | UN | 203.46
908063 | 2 INTERRUPTORES DE 1 TECLA EM CAIXA 4"X4"-ELETRODUTO DE PVC | UN | 201.63
908065 | 3 INTERRUPTORES DE 1 TECLA EM CAIXA 4"X4"-ELETRODUTO DE PVC | UN | 256.76
908066 | TOMADA INDUSTRIAL DE PAREDE 2P+T 32A 220/240V ESTANQUE IP65-ELETR PVC Ã˜ 25MM AMARELO | UN | 457.43
908067 | INTERRUPTOR 1 TECLA BIPOLAR SIMPLES CAIXA 4"X2"- ELETR PVC RÃGIDO | UN | 154.23
908069 | 2 INTERRUPTORES 1 TECLA BIPOLAR SIMPLES CAIXA 4"X4"-ELETR PVC RÃGIDO | UN | 241.4
908070 | 3 INTERRUPTORES DE 1 TECLA BIPOLAR EM CAIXA 4"X4"-ELETRODUTO DE PVC | UN | 270.77
908071 | INTERRUPTOR 1 TECLA PARALELO SIMPLES CAIXA 4"X2"- ELETR PVC RÃGIDO | UN | 192.41
908073 | INTERRUPTOR 1 TECLA PARALELO BIPOLAR CAIXA 4"X2"- ELETR PVC RÃGIDO | UN | 233.15
908075 | INTERRUPTOR 1 TECLA SIMPLES/TOMADA 2P+T PADRÃO NBR 14136 CORRENTE 10A ELETROD.PVC RIGIDO | UN | 144.7
908076 | TOMADA INDUSTRIAL DE PAREDE 2P+T 32 AMPERES 220/240V ESTANQUE IP65 ELETROD.PVC RÍGIDO | UN | 462.1
908079 | TOMADA 2P+T PADRAO NBR 14136 CORRENTE 10A-250V-ELETR. PVC RÍGIDO | UN | 145.2
908080 | TOMADA DE PISO 2P+T PADRAO NBR 14136 CORRENTE 10A-250V-ELETR PVC RÍGIDO | UN | 185.74
908081 | PONTO SECO PARA TELEFONE-ELETRODUTO DE PVC | UN | 104.78
908082 | TOMADA DE PISO PARA TEL/LOGICA - ELETRODUTO DE PVC | UN | 176.31
908083 | BOTAO PARA CIGARRA - ELETRODUTO DE PVC | UN | 101.14
908084 | CIGARRA PARA CHAMADA DE AULA - ELETRODUTO DE PVC | UN | 192.64
908085 | PONTO SECO P/INSTALACAO DE SOM/TV/ALARME/LOGICA - ELETRODUTO PVC | UN | 104.78
908086 | ACIONADOR DO ALARME DE INCENDIO | UN | 205.58
908087 | SIRENE PARA ALARME DE EMERGENCIA- ELETRODUTO DE PVC | UN | 111.16
908089 | TOMADA 2P+T PADRAO NBR 14136, CORRENTE 20A-250V-ELETR.PVC RIGIDO | UN | 156.44
908090 | DETECTOR DE FUMAÇA OPTICO CONVENCIONAL-ELETROD.AÇO GALV.A QUENTE | UN | 265.52
908096 | TOMADA INDUSTRIAL DE PAREDE 2P+T 32A 220/240V ESTANQUE IP65 ELETR AÇO GALV.A QUENTE | UN | 495.82
908099 | SERVICOS DE INTERRUPTORES E TOMADAS | MV | 440.7
909025 | IL-13 REFLETOR PARA LAMPADA DE VAPOR METÁLICO 70W | UN | 463.4
909026 | IL-14 REFLETOR COM GRADE PARA LAMPADA DE VAPOR METÁLICO 70 W | UN | 494.76
909034 | IL-42 LUMINARIA C/ DIFUSOR TRANSPARENTE P/ LAMPADA FLUOR (2X32W) | UN | 237.79
909036 | IL-57 REFLETOR C/ GRADE P/ VAPOR MET 150W | UN | 643.95
909037 | IL-58 ILUMINACAO P/ QUADRA DE ESP. COB. LAMP. VAPOR METALICO (1X250W) | UN | 584.83
909044 | IL-05 ARANDELA BLINDADA | UN | 329.82
909046 | IL-59 ILUMINAÇÃO P/PASSAGEM COBERTA E CIRCULAÇÕES - LAMP.FLUORESC.COMPACTA (1X23W) | UN | 139.51
909051 | IL-44 LUMINARIA PARA LAMPADA FLUORESCENTE (1X32W) | UN | 141.23
909052 | IL-45 LUMINARIA PARA LAMPADA FLUORESCENTE (2X32W) | UN | 183.35
909054 | IL-47 LUMINARIA ABERTA C/ REFLETOR E PEND P/FLUOR (1X32W) | UN | 333.41
909055 | IL-48 LUMINARIA ABERTA C/ REFLETOR E PEND P/FLUOR (2X32W) | UN | 375.53
909060 | IL-60 LUMINARIA DE SOBREPOR C/REFLETOR E ALETAS P/LAMP.FLUORESCENTE (2X32W) | UN | 294.47
909061 | IL-61 LUMINARIA DE EMBUTIR C/ REFLETOR E ALETAS P/ LAMP. FLUORESCENTE (2x32W) | UN | 258.1
909062 | IL-62 LUMINARIA DE SOBREPOR C/REFLETOR E ALETAS P/LAMP.FLUORESCENTE (4X16W) | UN | 324.3
909063 | IL-63 LUMINARIA DE EMBUTIR C/ REFLETOR E ALETAS P/ LAMP. FLUORESCENTE (4x16W) | UN | 321.87
909064 | IL-66 LUMINÁRIA DE EMBUTIR C/REFLETOR SEM ALETAS (1X32W) | UN | 182.06
909065 | IL-67 LUMINÁRIA DE EMBUTIR C/REFLETOR SEM ALETAS (2X32W) | UN | 210.91
909068 | IL-68 LUMINARIA C/DIFUSOR TRANSLUCIDO P/LAMPADAS FLUOR. (2X16W) | UN | 203.17
909069 | IL-69 LUMINARIA C/DIFUSOR TRANSLUCIDO P/LAMPADAS FLUOR. (2X32W) | UN | 246.75
909070 | IL-70 LUMIN.EMBUTIR C/DIFUSOR TRANSLUCIDO P/LAMP.FLUOR. 2X16W | UN | 208.7
909071 | IL-71 LUMIN.EMBUTIR C/DIFUSOR TRANSLUCIDO P/LAMP.FLUOR. 2X32W | UN | 246.75
909072 | IL-72 LUMINARIA PRISMATICA TRANSP.P/LAMPADA A VAPOR METALICO (250W) | UN | 482.94
909073 | IL-73 LUMINARIA ABERTA C/REFLETOR P/LAMPADAS FLUOR. (1X28W) | UN | 180.8
909074 | IL-74 LUMINARIA ABERTA C/REFLETOR P/LAMPADAS FLUOR. (2X28W) | UN | 215.55
909075 | IL-75 LUMINARIA DE SOBREPOR C/REFLETOR E ALETAS P/LAMPADAS FLUOR. (2X28W) | UN | 305.17
909077 | IL-77 LUMINÁRIA DE SOBREPOR C/DIFUSOR TRANSP. P/LAMPADAS FLUOR. (2X28W) | UN | 303.37
909078 | IL-78 LUMINÁRIA DE EMBUTIR C/REFLETOR E ALETAS P/LAMPADAS FLUOR. (2X28W) | UN | 274.16
909079 | IL-79 LUMINÁRIA DE EMBUTIR C/REFLETOR SEM ALETAS P/LAMPADAS FLUOR. (1X28W) | UN | 208.31
909080 | IL-80 LUMINÁRIA DE EMBUTIR C/REFLETOR SEM ALETAS P/LAMPADAS FLUOR. (2X28W) | UN | 251.1
909081 | IL-81 LUMINÁRIA ABERTA C/REFLETOR E PENDENTE P/LAMPADAS FLUOR. (1X28W) | UN | 272.01
909082 | IL-82 LUMINÁRIA ABERTA C/REFLETOR E PENDENTE P/LAMPADAS FLUOR. (2X28W) | UN | 306.77
909083 | IL-83 ILUMINAÇÃO AUTONOMA DE EMERGÊNCIA - LED | UN | 75.82
909099 | SERVICOS DE ILUMINACAO | MV | 440.7
910002 | CENTRO DE LUZ EM CAIXA FM - ELETROD. PVC Ø 25MM AMARELO. | UN | 201.36
910003 | CENTRO DE LUZ EM CAIXA FM ELETRODUTO DE PVC | UN | 215.22
910011 | CENTRO DE LUZ EM CONDULETE-ELETRODUTO DE PVC | UN | 221.78
910013 | CENTRO DE LUZ EM CONDULETE - ELETROD. PVC Ø 25MM AMARELO. | UN | 212.44
910021 | CENTRO DE LUZ EM PERFILADOS-CAIXA FM | UN | 233.34
910023 | CENTRO DE LUZ EM PERFILADO-TOMADA DE LIGACAO - ELETROD. PVC Ø 25MM AMARELO. | UN | 301.79
910024 | CENTRO DE LUZ EM PERFILADO-TOMADA DE LIGACAO - ELETRODUTO DE PVC | UN | 302.57
910030 | SENSOR DE PRESENÇA INTERNO | UN | 86.95
910099 | SERVICOS DE CENTROS DE LUZ | MV | 440.7
911021 | IL-37 LUMINARIA C/GRADE C/LAMP. VAPOR SÓDIO 150W C/ BRACO ACO GALV. | UN | 480.87
911026 | IL-50 LUMINARIA VAPOR MET 2X250W C/ POSTE CONCR TUB 11M (QE) | UN | 2914.81
911028 | IL-52 LUMINARIA P/ VAPOR DE SODIO 1X150W EM POSTE TUB 7M | UN | 1460.46
911035 | IL-06 LUZ DE OBSTACULO COM LAMPADA | UN | 339.07
911038 | IL-51 LUMINARIA P/ VAPOR MET P/SOM/ELETR (2X250W) | UN | 2988.44
911060 | IL-30 LUMINARIA EM POSTE H= 2,50 M C/ LAMPADA VAPOR SÓDIO 70W | UN | 1718.04
911068 | IL-53 LUMINARIA P/ VAPOR DE SODIO 1X150W EM POSTE 6M | UN | 2020.06
911070 | IL-54 LUMINARIA P/ VAPOR DE SODIO 2X150W EM POSTE 6M | UN | 2390.94
911074 | IL-64 ILUMINAÇÃO DECORATIVA P/AREA EXTERNA POSTE METÁLICO 4M LAMP. VAPOR SODIO 1X70W | UN | 1985.97
911075 | IL-65 ILUMINAÇÃO DECORATIVA P/AREA EXTERNA POSTE METÁLICO 4M LAMP. FLUOR. 2X36W | UN | 1953.05
911076 | IL-84 PROJETOR COM FACHO SIMÉTRICO OU ASSIMETRICO PARA LAMPADA TUBULAR DE VAPOR DE SÓDIO 1X150W. | UN | 592.83
911077 | IL-85 PROJETOR COM FACHO SIMÉTRICO OU ASSIMÉTRICO PARA LAMPADA TUBULAR DE VAPOR DE SÓDIO 1X250W. | UN | 669.94
911099 | SERVICOS DE ILUMINACAO | MV | 440.7
912001 | EX-01 EXAUSTOR AXIAL DN 40CM | UN | 1019.99
912099 | SERVICOS DE APARELHOS ELETRICOS | MV | 440.7
913010 | PP-02 PARA RAIOS FLANKLIN COM MASTRO AÇO GALVANIZADO Ø2" X 3,00M | UN | 629.86
913011 | PP-03 PARA RAIOS FLANKLIN COM MASTRO AÇO GALVANIZADO Ø2" X 6,00M | UN | 794.78
913015 | BARRA CHATA ACO GALVANIZADO (3/4"X1/8") - CAPTOR P/ PARA RAIOS | M | 54.88
913018 | BARRA CHATA ACO GALVANIZADO (3/4"X1/8") - DESCIDA P/ PARA RAIO | M | 42.39
913025 | CORDOALHA DE AÇO GALV. A QUENTE 80MM2 (7/16") SOB A TERRA | M | 38.24
913027 | TERRA SIMPLES - 1 HASTE COM CAIXA DE INSPEÇÃO E TAMPA DE CONCRETO | UN | 174.61
913028 | TERRA SIMPLES 1 HASTE COPERWELD DN 19MM X 3M SEM CAIXA DE INSPEÇAO | UN | 136.81
913030 | CAIXA SUSPENSA MEDIÇÃO ATERRRAMENTO 4"X2" POLIPROPILENO Ø2'' | UN | 56.95
913032 | CONEXAO EXOTERMICA CABO/CABO | UN | 53.85
913033 | CONEXAO EXOTERMICA CABO/HASTE | UN | 67.96
913034 | CONEXAO EXOTERMICA EM ESTRUTURA METALICA | UN | 48.65
913035 | RELATORIO DE INSPEÇAO E MEDIÇAO COM LAUDO TECNICO DO SISTEMA DE PROTEÇAO CONTRA DESCARGAS ATMOSFERIC | UN | 2197.84
913036 | TUBO DE PVC Ø 2'' X 3,00M PARA PROTEÇAO DESCIDA DE CORDOALHA | UN | 95.61
913040 | CORDOALHA DE AÇO GALV. A QUENTE 50 MM2 (3/8") C/SUPORTE.DE FIXAÇÃO. | M | 34.5
913099 | SERVICOS DE PARA-RAIOS | MV | 440.7
950001 | REMOCAO DE OLEO DE DISJUNTOR OU TRANSFORMADOR EM CABINE PRIMARIA | L | 0.83
950003 | REMOCAO DE ISOLADOR TIPO DISCO COMPL, INCL GANCHO DE SUSPENSAO OLHAL | UN | 7.49
950004 | REMOCAO DE BUCHA DE PASSAGEM INT/EXT, OU DE CHAPA P/ BUCHA PASS A.T. | UN | 19.98
950005 | REMOCAO DE BUCHA DE PASSAGEM PARA NEUTRO EM CABINE PRIMARIA | UN | 14.99
950007 | REMOCAO DE CANTONEIRA METALICA | M | 12.49
950008 | REMOCAO DE ISOLADOR TIPO CASTANHA, INCLUSIVE GANCHO DE SUSTENTACAO | UN | 2.09
950009 | REMOCAO DE ISOLADOR TIPO PINO PARA A.T., INCLUSIVE PINO | UN | 12.49
950011 | REMOCAO DE VERGALHAO DE COBRE | M | 9.99
950013 | REMOCAO DE MUFLA EXTERNA TRIPOLAR | UN | 106.4
950014 | REMOCAO DE MUFLA INTERNA TRIPOLAR | UN | 70.93
950016 | REMOCAO DE CABO DE A.T. TRIPOLAR | M | 35.46
950018 | REMOCAO CHAVE SECCION TRIP SECA, COMANDO POR VARA/ESTRIBO FRONTAL | UN | 141.87
950020 | REMOCAO DE TRANSFORMADOR DE POTENCIAL COMPLETO | UN | 32.47
950022 | REMOCAO DE DISJUNTOR DE VOLUME NORMAL OU REDUZIDO | UN | 175.12
950023 | REMOCAO DE MANOPLA DE COMANDO DE DISJUNTOR DE A.T.(ENGRENAGEM INTERNA) | UN | 24.98
950024 | REMOCAO DE JANELA DE VENTILACAO PADRAO ELETROPAULO | UN | 35.46
950025 | REMOCAO RELE DE SOBRE-CORRENTE,INFRATENSAO/BOBINA MINIMA DO DISJ A.T. | UN | 23.2
950026 | REMOCAO DE TRANSFORMADOR DE POTENCIA EM CABINE PRIMARIA | UN | 316.99
950027 | REMOCAO DE TRANSFORMADOR DE POTENCIA EM POSTE OU ESTALEIRO | UN | 352.46
950029 | REMOÇÃO DE POSTE DE CONCRETO | UN | 249.84
950030 | REMOCAO DE PARA-RAIO TIPO CRISTAL VALVE EM POSTE SINGELO OU ESTALEIRO | UN | 99.93
950031 | REMOCAO DE PARA-RAIO TIPO CRISTAL-VALVE EM CABINE PRIMARIA | UN | 74.95
950032 | REMOCAO DE CRUZETA DE MADEIRA | UN | 106.4
950033 | REMOCAO DE MAO FRANCESA | UN | 20.96
950034 | REMOCAO DE CHAVE FUSIVEL INDICADORA TIPO MATHEUS | UN | 74.95
950036 | REMOCAO DE SUPORTE DE TRANSFORMADOR EM POSTE SINGELO OU ESTALEIRO | UN | 33.54
950037 | REMOCAO CINTA FIXACAO DE ELETRODUTO OU SELA P/CRUZETA MAD EM POSTE | UN | 10.48
950039 | REMOCAO DE CAIXAS DE MEDICAO OU CAIXAS P/ TRANSF. DE CORRENTE | UN | 56.43
950099 | DEMOLICOES DE ALTA TENSAO | MV | 440.7
952001 | REMOCAO DE POSTE ACO GALV. OU CAIXA ACO P/ ENTRADA ENERGIA EM B.T. | UN | 199.87
952002 | REMOCAO DE POSTE DE CONCRETO DE ENTRADA EM B.T. | UN | 249.84
952003 | REMOCAO DE ARMACAO TIPO BRAQUET | UN | 24.98
952004 | REMOCAO DE CABECOTE TIPO TELEFONICA | UN | 12.49
952005 | REMOCAO DE CAIXA DE ENTRADA DE TELEFONE PADRAO TELEFONICA | UN | 99.93
952007 | REMOCAO DE TUBULACAO ELETRICA EMBUTIDA ATE 2" | M | 12.49
952008 | REMOCAO DE TUBULACAO ELETRICA EMBUTIDA ACIMA DE 2" | M | 24.98
952009 | REMOCAO DE TUBULACAO ELETRICA APARENTE ATE 2" | M | 6.24
952010 | REMOCAO DE TUBULACAO ELETRICA APARENTE ACIMA 2" | M | 12.49
952015 | REMOCAO DE CAIXA PARA FUSIVEL OU TOMADA INSTALADA EM PERFILADOS | UN | 24.98
952016 | REMOCAO DE CAIXAS ESTAMPADAS | UN | 49.96
952017 | REMOCAO DE FIO EMBUTIDO ATE 16 MM2 | M | 1.24
952018 | REMOCAO DE CABO EMBUTIDO ACIMA DE 16 MM2 | M | 2.49
952019 | REMOCAO DE FIO APARENTE ATE 16 MM2 | M | 1.49
952020 | REMOCAO DE CABO APARENTE ACIMA DE 16 MM2 | M | 2.99
952021 | REMOCAO DE TERMINAIS ,CONECTORES DE PRESSAO OU ROLDANAS PARA CABOS | UN | 9.99
952022 | REMOCAO DE TERMINAIS OU CONECTORES DE SOLDA PARA CABOS | UN | 24.98
952026 | REMOCAO DE FUNDO OU PORTAS MADEIRA/METAL .P/QUADROS OU CAIXAS PASSAGEM | M2 | 49.96
952028 | REMOCAO DE FECHADURAS TIPO YALE (Q.DISTRIBUICAO) | UN | 9.99
952029 | REMOCAO DE CHAVES BASE MARMORE,NH UNIPOLAR OU DISJUNT.NO-FUSE EM BT | UN | 24.98
952030 | REMOCAO DE DISJUNTOR QUICK-LAG OU BASE P/ FUSIVEL DIAZED EM B.T | UN | 6.24
952034 | REMOCAO DE BASE OU CHAVE PARA FUSIVEL NH TIPO UNIPOLAR | UN | 24.98
952035 | REMOCAO DE CHAVE OU BASE NH TRIPOL. OU CHAVE PACCO ROTATIVA EM B.T | UN | 37.47
952037 | REMOCAO DE CHAVE DE ACAO RAPIDA,COMANDO FRONTAL MONTADO EM PAINEL B.T | UN | 49.96
952039 | REMOCAO DE BARRAMENTO DE COBRE | M | 24.98
952099 | DEMOLICOES DE BAIXA TENSAO | MV | 440.7
954001 | REMOCAO DE INTERRUPTORES TOMADAS BOTOES DE CAMPAINHA E CIGARRAS | UN | 19.98
954002 | REMOCAO DE CHAVE AUTOMATICA DA BOIA | UN | 29.98
954003 | REMOCAO DE CONTACTOR MAGNETICO P/ QUADRO DE COMANDO DE BOMBA RECALQUE | UN | 49.96
954004 | REMOCAO DE MOTOR BOMBA DE RECALQUE | UN | 74.95
954005 | REMOCAO AP.ILUM FLUORESC.C/PLAFON E PEND,OU CANOPLA P/ LUM.PENDENTE | UN | 7.49
954006 | REMOCAO APARELHO ILUMINACAO,PLAFONS E PENDENTES P/LAMPADAS FLUORESC | UN | 7.49
954007 | REMOCAO DE SOQUETES P/ LAMPADAS INCANDES OU DE CORRENTES P/ PENDENTES | UN | 9.99
954013 | REMOCAO DE REATORES PARA LAMPADAS HG EM POSTES | UN | 49.96
954014 | REMOCAO DE AP. ILUMIN. EM POSTES OU DE PROJETORES EM FACHADAS | UN | 74.95
954016 | REMOCAO DE PROJETORES EM JARDINS OU DE LUZ DE OBSTACULO | UN | 49.96
954017 | REMOCAO DE ARANDELA EXTERNA EM BRACO DE FERRO | UN | 74.95
954018 | REMOCAO DO APARELHO A PROVA DE TEMPO, GASES E VAPOR | UN | 24.98
954019 | REMOCAO DE CRUZETAS DE FERRO PARA FIXACAO DE PROJETORES | UN | 74.95
954020 | REMOCAO DE POSTE CURVO, INCLUINDO BASES DE FIXACAO | UN | 249.84
954021 | REMOCAO DE POSTE DE FERRO RETO ENGASTADO NO SOLO | UN | 399.75
954099 | DEMOLICOES DE APARELHOS E EQUIPAMENTOS | MV | 440.7
956001 | REMOCAO DE CAPTOR DE PARA-RAIOS TIPO FRANKLIN OU RADIATIVO | UN | 24.98
956003 | REMOCAO DE BASE E HASTE DE PARA-RAIO | UN | 49.96
956004 | REMOCAO CABOS E ESTICADORES OU DE BRACADEIRAS P/ 3 ESTAIS EM P.RAIOS | M | 24.98
956005 | REMOCAO DE CABO DE COBRE NU | M | 9.99
956006 | REMOCAO DE CABO COBRE NU PARA ATERRAMENTO | M | 12.49
956007 | REMOCAO DE CONECTOR TIPO SPLIT-BOLDT PARA CABOS DE ATERRAMENTO | UN | 9.99
956009 | REMOCAO DE BRACADEIRAS PARA PASSAGEM DE CABOS DE COBRE NU | UN | 19.98
956012 | REMOCAO DE TUBO DE PROTECAO DE CABO DE COBRE NU INCL. FIXACOES | UN | 49.96
956099 | DEMOLICOES DE PARA-RAIOS E ATERRAMENTO | MV | 440.7
960003 | RETIRADA DE ISOLADOR TIPO DISCO COMPL INCL GANCHO DE SUSPENSAO TIPO OLHAL | UN | 7.49
960004 | RETIRADA DE BUCHA DE PASS.INT/EXT, OU DE CHAPA ACO P/ BUCHA PASSAGEM A.T. | UN | 19.98
960007 | RETIRADA DE CANTONEIRA METÁLICA | M | 12.49
960008 | RETIRADA DE ISOLADOR TIPO CASTANHA INCL GANCHO DE SUSTENTAÇÃO | UN | 2.09
960009 | RETIRADA DE ISOLADOR TIPO PINO PARA A.T. INCLUSIVE PINO | UN | 12.49
960011 | RETIRADA DE VERGALHÃO DE COBRE | M | 9.99
960012 | RETIRADA DE TERMINAL OU CONECTOR PARA VERGALHAO DE COBRE | UN | 4.19
960018 | RETIRADA DE CHAVE SECCION TRIP SECA, COMANDO POR VARA/ESTRIBO FRONTAL | UN | 141.87
960020 | RETIRADA DE TRANSFORMADOR DE POTENCIAL COMPLETO | UN | 32.47
960022 | RETIRADA DE DISJUNTOR DE VOLUME NORMAL OU REDUZIDO | UN | 175.12
960023 | RETIRADA DE MANOPLA DE COMANDO DO DISJUNTOR DE A.T. (ENGRENAGEM INTERNA) | UN | 24.98
960026 | RETIRADA DE TRANSFORMADOR DE POTENCIA EM CABINE PRIMARIA | UN | 316.99
960027 | RETIRADA DE TRANSFORMADOR DE POTENCIA EM POSTE OU ESTALEIRO | UN | 352.46
960029 | RETIRADA DE POSTE DE CONCRETO | UN | 249.84
960034 | RETIRADA DE CHAVE FUSIVEL INDICADORA TIPO MATHEUS | UN | 74.95
960099 | RETIRADAS DE ALTA TENSAO | MV | 440.7
962001 | RETIRADA DE POSTE GALVANIZADO DE ENTRADA EM B.T. | UN | 199.87
962002 | RETIRADA DE POSTE DE CONCRETO DE ENTRADA EM B.T. | UN | 249.84
962003 | RETIRADA DE ARMACAO T BRAQUET, CONDULETES OU DE CX.FUSIV/TOMADAS EM PERFILADO | UN | 24.98
962004 | RETIRADA DE CABECOTE PADRAO TELEFONICA OU DE BASE P/DISJUNTOR QUICK LAG | UN | 12.49
962009 | RETIRADA DE TUBULACAO ELETRICA APARENTE ATE 2" | M | 12.49
962010 | RETIRADA DE TUBULACAO ELETRICA APARENTE ACIMA 2" | M | 24.98
962012 | RETIRADA DE PERFILADOS | M | 19.98
962014 | RETIRADA DE GANCHOS DE SUSTENTACAO DE LUMINARIAS EM PERFILADOS | UN | 9.99
962017 | RETIRADA DE FIO EMBUTIDO ATE 16 MM2 | M | 2.49
962018 | RETIRADA DE CABO EMBUTIDO ACIMA DE 16 MM2 | M | 4.99
962019 | RETIRADA DE FIO APARENTE ATE 16 MM2 | M | 2.99
962020 | RETIRADA DE CABO APARENTE ACIMA DE 16 MM2 | M | 5.99
962021 | RETIRADA DE TERMINAIS/CONECTORES DE PRESSAO P/CABOS OU DE ROLDANAS | UN | 9.99
962024 | RETIRADA E DESMONTAGEM QD.DISTRIB, CAIXA PASSAGEM OU QD. CHAMADA | M2 | 99.93
962099 | RETIRADAS DE BAIXA TENSAO | MV | 440.7
964004 | RETIRADA DE MOTOR DE BOMBA DE RECALQUE | UN | 74.95
964005 | RETIRADA DE APARELHO DE ILUMINACAO, PLAFONS E PENDENTES P/LAMPADAS INCANDESC | UN | 4.99
964006 | RETIRADA DE APARELHOS DE ILUMINACAO, PLAFONS E PENDENTES P/LAMPADAS FLUORESC | UN | 3.14
964014 | RETIRADA DE AP.ILUM.EM POSTE,ARANDELA EXT BRACO ACO OU PROJET EM FACHADA | UN | 74.95
964016 | RETIRADA DE PROJETORES EM JARDINS | UN | 49.96
964018 | RETIRADA DE APARELHO A PROVA DE TEMPO, GASES E VAPOR | UN | 24.98
964020 | RETIRADA DE POSTE CURVO, INCLUINDO BASES DE FIXACAO | UN | 249.84
964023 | RETIRADA DE POSTE DE FERRO RETO ENGASTADO NO SOLO | UN | 249.84
964024 | RETIRADA DE POSTE DE CONCRETO DE ATE 10M ACIMA DO SOLO | UN | 249.84
964099 | RETIRADAS DE APARELHOS E EQUIPAMENTOS | MV | 440.7
966001 | RETIRADA DE CAPTOR DE PARA-RAIOS TIPO FRANKLIN | UN | 24.98
966003 | RETIRADA DE BASE E HASTE,OU DE BRAÇADEIRA C/3 ESTAIS EM PARA-RAIOS | UN | 49.96
966004 | RETIRADA DE CABOS DE AÇO E ESTICADORES DE PARA-RAIOS | M | 24.98
966005 | RETIRADA DE CABO DE COBRE NU | M | 9.99
966006 | RETIRADA DE CABO DE COBRE NU PARA ATERRAMENTO | M | 12.49
966007 | RETIRADA DE CONECTOR TIPO SPLIT-BOLT PARA CABOS DE ATERRAMENTO | UN | 9.99
966009 | RETIRADA DE BRAÇADEIRAS PARA PASSAGEM DE CABO DE COBRE NU | UN | 19.98
966099 | RETIRADAS DE PARA-RAIOS E ATERRAMENTOS | MV | 440.7
970003 | RECOLOCAÇÃO DE ISOLADOR TIPO DISCO COMPL, INCLUS GANCHO DE SUSPENSAO TIPO OLHAL | UN | 9.99
970004 | RECOLOCAÇÃO DE BUCHA PASS.INT/EXT OU DE CH.ACO P/BUCHA PASSAGEM EM A.T | UN | 24.98
970007 | RECOLOCAÇÃO DE CANTONEIRA METALICA | M | 24.98
970008 | RECOLOCAÇÃO DE ISOLADOR CASTANHA OU DE TERMINAL/CONEC. P/BARRAM.COBRE A.T | UN | 4.19
970009 | RECOLOCAÇÃO DE ISOLADOR TIPO PINO PARA A.T. INCLUSIVE PINO | UN | 29.98
970011 | RECOLOCAÇÃO DE VERGALHÃO DE COBRE | M | 19.98
970018 | RECOLOCAÇÃO DE CHAVE SECCIONADORA TRIP SECA,COMANDO POR VARA/ESTRIBO FRONTAL | UN | 229.43
970020 | RECOLOCAÇÃO DE CH.FUSIV.INDICADORA OU DE TRANSF.DE POTENCIAL COMPL. A.T | UN | 80.91
970022 | RECOLOCAÇÃO DE DISJUNTOR DE VOLUME NORMAL OU REDUZIDO | UN | 433
970023 | RECOLOCAÇÃO DE MANOPLA DE COMANDO DO DISJUNTOR DE A.T. (ENGRENAGEM INTERNA) | UN | 66.59
970026 | RECOLOCAÇÃO DE TRANSFORMADOR DE POTENCIA EM POSTE OU CAB.PRIMARIA | UN | 700.48
970029 | RECOLOCAÇÃO DE POSTE DE CONCRETO | UN | 319.97
970099 | RECOLOCACOES DE ALTA TENSAO | MV | 440.7
972003 | RECOLOCAÇÃO DE CABECOTE TELEFONICA, ARMACAO BRAQUET OU CONECTORES PRESSAO P/CABOS | UN | 19.98
972004 | RECOLOCAÇÃO DE POSTE GALVANIZADO DE ENTRADA B.T. | UN | 319.97
972005 | RECOLOCAÇÃO DE POSTE DE CONCRETO DE ENTRADA EM B.T. | UN | 319.97
972009 | RECOLOCAÇÃO DE TUBULACAO ELETRICA APARENTE ATE 2" | M | 14.99
972010 | RECOLOCAÇÃO DE TUBULACAO ELETRICA APARENTE ACIMA DE 2" | M | 29.98
972011 | RECOLOCAÇÃO DE CONDULETES OU DE CX.FUSIV. OU DE TOMADA INSTAL. EM PERFILADOS | UN | 24.98
972012 | RECOLOCAÇÃO DE PERFILADOS | M | 24.98
972014 | RECOLOCAÇÃO DE GANCHOS DE SUSTENTACAO DE LUMINARIAS E PERFILADOS | UN | 12.49
972017 | RECOLOCAÇÃO DE FIO EMBUTIDO ATE 16 MM2 | M | 2.49
972018 | RECOLOCAÇÃO DE CABO EMBUTIDO ACIMA DE 16 MM2 | M | 4.99
972019 | RECOLOCAÇÃO DE FIO APARENTE ATE 16 MM2 | M | 1.49
972020 | RECOLOCAÇÃO DE CABO APARENTE ACIMA DE 16 MM2 | M | 14.99
972023 | RECOLOCAÇÃO DE ROLDANAS | UN | 14.99
972024 | RECOLOCAÇÃO E MONTAGEM DE QD.DISTRIB,CX DE PASSAG MET OU QD.CHAMADA | M2 | 296.05
972031 | RECOLOCAÇÃO DE BASE DE DISJUNTOR TIPO QUICK-LAG EM CHAPA DE FERRO | UN | 12.49
972099 | RECOLOCACOES DE BAIXA TENSAO | MV | 440.7
974004 | RECOLOCAÇÃO DE MOTOR DE BOMBA DE RECALQUE | UN | 149.9
974005 | RECOLOCAÇÃO DE AP.ILUM.(PLAFON OU PEND.)P/LAMP.INCAND OU DE PROJET EM JARDINS | UN | 39.97
974006 | RECOLOCAÇÃO DE APARELHO DE ILUMINACAO,PLAFONS OU PENDENTES P/ LAMP FLUORESCENTES | UN | 5.8
974015 | RECOLOCAÇÃO DE PROJ.EM FACHADAS OU AP.ILUMIN.A PROVA DE TEMPO | UN | 49.96
974017 | RECOLOCAÇÃO DE ARANDELA EXTERNA EM BRACO DE FERRO | UN | 99.93
974018 | RECOLOCAÇÃO DE APARELHOS DE ILUMINAÇÃO EM POSTE | UN | 74.95
974019 | RECOLOCAÇÃO DE POSTE CURVO, INCLUINDO BASE DE FIXACAO | UN | 319.97
974023 | RECOLOCAÇÃO DE POSTE DE FERRO RETO ENGASTADO NO SOLO | UN | 319.97
974024 | RECOLOCAÇÃO DE POSTE DE CONCRETO DE ATE 10M ACIMA DO SOLO | UN | 319.97
974099 | RECOLOCACOES DE APARELHOS E EQUIPAMENTOS | MV | 440.7
976001 | RECOLOCAÇÃO DE CAPTOR DE PARA-RAIOS TIPO FRANKLIN OU RADIOATIVO | UN | 49.96
976003 | RECOLOCAÇÃO DE BASE E HASTE DE PARA-RAIOS | UN | 199.87
976004 | RECOLOCAÇÃO DE CABO ACO E ESTICADORES,OU DE CABO COBRE NU P/ATERR. P.RAIOS | M | 9.99
976005 | RECOLOCAÇÃO DE CABO DE COBRE NU | M | 24.98
976007 | RECOLOCAÇÃO DE CONECTOR TIPO SPLIT-BOLT PARA CABOS DE ATERRAMENTO | UN | 9.99
976009 | RECOLOCAÇÃO DE BRACADEIRAS PARA 3 ESTAIS OU PARA PASSAGEM DE CABO DE COBRE NU | UN | 49.96
976099 | RECOLOCACOES DE PARA-RAIOS E ATERRAMENTO | MV | 440.7
980001 | OLEO P/DISJUNTOR EM TRANSFOMADOR DE ALTA TENSAO EM CABINE | L | 13.43
980002 | OLEO PARA TRANSFORMADOR DE ALTA TENSAO EM POSTE SINGELO OU ESTALEIRO | L | 13.85
980003 | ISOLADOR TIPO DISCO 15 KV 6" (150 MM) | UN | 89.75
980004 | CHAPA DE FERRO DE 1,50 X 0,50 M PARA BUCHA DE PASSAGEM | UN | 570.9
980005 | BUCHA PARA PASSAGEM INTERNA/EXTERNA COM ISOLACAO PARA 15 KV | UN | 284.61
980006 | BUCHA DE PASSAGEM PARA NEUTRO | UN | 279.61
980007 | CANTONEIRA DE FERRO 1 1/2" X 1 1/2" X 1/8" | M | 33.14
980008 | JANELA DE VENTILACAO PADRAO ELETROPAULO DE 0,40 X 0,40 X 0,15 M | UN | 79.95
980010 | ISOLADOR TIPO PINO PARA 15 KV, INCLUSIVE PINO, INSTALADO EM CABINE | UN | 50.95
980011 | ISOLADOR TIPO PINO PARA 15 KV, INCLUSIVE PINO, INSTALADO EM POSTE | UN | 58.45
980012 | VERGALHAO DE COBRE DE 3/8" (10MM) | M | 49.32
980013 | VERGALHAO DE COBRE DE 1/2" (12,5MM) | M | 74.6
980014 | TERMINAL OU CONECTOR PARA VERGALHAO DE COBRE DE 3/8" (10 MM2) | UN | 16.54
980015 | TERMINAL OU CONECTOR PARA VERGALHAO DE COBRE DE 1/2" (12,5 MM2) | UN | 33.07
980017 | MUFLA TERMINAL UNIPOLAR EXTERNA P/ CABO ISOLAÇÃO XLPE 15KV ATE 35MM2 | UN | 495.58
980019 | MUFLA TERMINAL UNIPOLAR INTERNA P/ CABO ISOLAÇÃO XLPE 15KV ATE 35MM2 | UN | 365
980021 | CABO SECO TRIPOLAR (THV SINTENAX) 3X25 MM2 / 15KV | M | 146.37
980022 | CABO SECO TRIPOLAR (THV SINTENAX) 3 X 35 MM2 / 15KV | M | 179.31
980023 | CABO SECO UNIPOLAR (THV SINTENAX) 16 MM2/15 KV | M | 52.45
980024 | CABO DE POTENCIA UNIPOLAR ISOLAÇÃO XLPE CLASSE 15KV 25MM2 | M | 60.62
980025 | CABO DE POTENCIA UNIPOLAR ISOLAÇÃO XLPE CLASSE 15KV 35MM2 | M | 76.88
980026 | CHAVE SECCIONADORA TRIPOLAR SECA PARA 200A/15 KV C/ CMD PROLONGADO | UN | 1367.46
980029 | CHAVE FUSIVEL INDIC 'MATHEUS' P/100 A/15 KV RUPTURA 1200A POSTE/ESTAL | UN | 273.64
980030 | CHAVE FUSIVEL INDIC 'MATHEUS' P/100A/15 KV RUPTURA 1200A EM CABINE | UN | 259.45
980033 | TRANSFORMADOR DE CORRENTE PARA M.T. 15 KV | UN | 872.47
980034 | TRANSFORMADOR DE POTENCIAL 400 W/220V COM FUSIVEL DE M.T. 15 KV | UN | 1628.09
980036 | DISJUNTOR VOL REDUZIDO OLEO 15KV/250 PL15B MVA 630 ACION. MANUAL - COMPLETO | UN | 14679.08
980038 | BOBINA MINIMA DO DISJUNTOR | UN | 1113.13
980039 | RELE FALTA-DE-FASE TRIFASICO TIPO ST 220/110 V PEXTRON OU SIMILAR | UN | 490.56
980040 | RELE PRIMARIO DE SOBRECORRENTE P/DISJ. DE MEDIA TENSAO | UN | 2661.88
980041 | MANOPLA DE COMANDO DE DISJUNTOR DE A. T. | UN | 224.89
980042 | TAPETE DE BORRACHA DE 100 X 100 X 0,5 CM | UN | 402.11
980043 | LUVA DE BORRACHA PARA A.T. 20 KV | PR | 587.1
980044 | VARA MANOPLA DE FENOLITE DE 2,70 M P/ CHAVE SECCIONADORA - 15 KV | UN | 193.21
980048 | SELA PARA CRUZETA DE MADEIRA | UN | 79.75
980049 | SUPORTE DE TRANSFORMADOR EM POSTE OU ESTALEIRO | UN | 238.36
980050 | CRUZETA DE MADEIRA DE 2400 MM | UN | 281.81
980051 | MAO FRANCESA DE 700 MM | UN | 59.42
980052 | CAIXA PARA TRANSFORMADOR DE CORRENTE PADRAO ELEKTRO | UN | 653.87
980053 | CAIXA DE MEDICAO PADRAO ELEKTRO - 0,70 X 0,60 X 0,25 M | UN | 653.87
980055 | TRANSF-POT 45 KVA-M.T.13,2(5%)B.T.220/127V(5%)EM POSTE/ESTALEIRO | UN | 7965.33
980057 | TRANSF-POT 75 KVA-M.T.13,2 KV(5%)B.T.220/127V(5%)EM POSTE/ESTALEIRO | UN | 10316.9
980058 | TRANSF-POT 112,5 KVA-M.T.13,2 KV(5%)220/127V(5%) EM POSTE /ESTALEIRO | UN | 12425.01
980059 | TRANSF-POT 112,5 KVA-M.T.13,2 KV(5%)B.T.220/127V(5%) EM CABINE | UN | 12249.89
980060 | TRANSF-POT 150 KVA-M.T.13,2 KV(5%) B.T. 220/127V(5%) EM CABINE | UN | 15682.08
980061 | TRANSF-POT 225 KVA-M.T.13,2 KV(5%)B.T. 220/127(5%) EM CABINE | UN | 21223.04
980062 | TRANSF-POT 300 KVA-M.T.13,2 KV(5%)B.T. 220/127(5%) EM CABINE | UN | 25771.97
980063 | TRANSF-POT 500 KVA-M.T.13,2 KV(5%)B.T. 220/127V(5%) EM CABINE | UN | 38690.53
980064 | MUDANCA DE TAP DO TRANSFORMADOR | UN | 283.74
980065 | LIMPEZA DE POSTO PRIMARIO E PINTURA DOS BARRAMENTOS | UN | 984.64
980071 | CAPACITOR PARA CORRECAO DO FATOR DE POTENCIA 5 KVAR-220/60HZ | UN | 644.48
980074 | CAPACITOR PARA CORRECAO DO FATOR DE POTENCIA 7,5 KVAR-220V/60HZ | UN | 690.23
980076 | CAPACITOR PARA CORRECAO DO FATOR DE POTENCIA 10KVAR - 220 V/60HZ | UN | 1183.14
980078 | CAPACITOR PARA CORRECAO DO FATOR DE POTENCIA 12,5 KVAR-220V/60HZ | UN | 1470.15
980079 | CAPACITOR PARA CORRECAO DO FATOR DE POTENCIA 15 KVAR-220V/60HZ | UN | 1511.59
980081 | CAPACITOR PARA CORRECAO DO FATOR DE POTENCIA 20 KVAR-220V/60HZ | UN | 1967.5
980083 | CAPACITOR PARA CORRECAO DO FATOR DE POTENCIA 25 KVAR-220V/60HZ | UN | 2282.29
980084 | CAPACITOR PARA CORRECAO DO FATOR DE POTENCIA 30 KVAR-220V/60HZ | UN | 2445.19
980085 | CAPACITOR PARA CORRECAO DO FATOR DE POTENCIA 40 KVAR-220V/60HZ | UN | 2888.83
980090 | PLACA DE AVISO EM CABINE PRIMARIA | UN | 53.88
980099 | OUTROS SERVICOS EM ALTA TENSAO - CONSERVACAO | MV | 440.7
982001 | POSTE DE ACO GALVANIZADO DE 3 1/2" X 6,00 M | UN | 845.3
982004 | CABECOTE TIPO TELEFONICA | UN | 24.59
982005 | BRAQUET COM 2 ISOLADORES PARA B.T. | UN | 22.15
982006 | BRAQUET COM 3 ISOLADORES PARA B.T. | UN | 30.61
982007 | BRAQUET COM 4 ISOLADORES PARA B.T. | UN | 39.16
982009 | CAIXA ESTAMPADA 4" X 2" | UN | 13.73
982010 | CAIXA ESTAMPADA 4" X 4" | UN | 16.2
982011 | BRACADEIRA PARA FIXACAO DE ELETRODUTO | UN | 8.58
982025 | TERMINAL OU CONECTOR DE PRESSAO PARA CABO 10MM | UN | 19.05
982026 | TERMINAL OU CONECTOR DE PRESSAO PARA CABO 16MM | UN | 20.19
982027 | TERMINAL OU CONECTOR DE PRESSAO PARA CABO 25MM | UN | 20.43
982028 | TERMINAL OU CONECTOR DE PRESSAO PARA CABO 35MM | UN | 25.47
982029 | TERMINAL OU CONECTOR DE PRESSAO PARA CABO 50MM | UN | 28.15
982030 | TERMINAL OU CONECTOR DE PRESSAO PARA CABO 70MM | UN | 28.23
982031 | TERMINAL OU CONECTOR DE PRESSAO PARA CABO 95MM | UN | 31.95
982032 | TERMINAL OU CONECTOR DE PRESSAO PARA CABO 120MM | UN | 42.04
982033 | TERMINAL OU CONECTOR DE PRESSAO PARA CABO 150MM | UN | 41.71
982034 | TERMINAL OU CONECTOR DE PRESSAO PARA CABO 185MM | UN | 46.93
982035 | TERMINAL OU CONECTOR DE PRESSAO PARA CABO 240MM | UN | 50.1
982042 | BASE DE CHAPA DE FERRO N 14 PARA FIXACAO DE DISJUNTOR NO Q.D. | M2 | 216.33
982046 | FECHADURA TIPO YALE | UN | 57.77
982084 | CHAVE BLINDADA COM FUSIVEIS DE 3 X 30 A - B.T. | UN | 339.83
982085 | CHAVE BLINDADA COM FUSIVEIS DE 3 X 60 A - B.T. | UN | 496.83
982086 | CHAVE BLINDADA COM FUSIVEIS DE 3X100 A - B.T. | UN | 906.95
982087 | CHAVE BLINDADA COM FUSIVEIS DE 3X200 A - B.T. | UN | 1934.87
982090 | CHAVE SECCIONADORA NH 3X125A COM FUSIVEIS | UN | 304.49
982091 | CHAVE SECCIONADORA NH 3X250A COM FUSIVEIS | UN | 701.4
982092 | CHAVE SECCIONADORA NH 3X400A COM FUSIVEIS | UN | 1178.38
982093 | CHAVE SECCIONADORA NH 3X600A COM FUSIVEIS | UN | 1718.69
982095 | PERFILADO EM CHAPA DE ACO 38X38MM | M | 43.9
982099 | OUTROS SERVICOS DE BAIXA TENSAO | MV | 440.7
983001 | CH.SEC.DE ACAO RAP.SOBRE CARGA COMANDO FRONTAL 3X100 A PAINEL BL.B.T | UN | 341.57
983002 | CH.SECCION. AÇAO RAPIDA SOBRECARGA COMANDO FRONTAL 3X250A PAINEL BL.BT | UN | 1446.48
983003 | CH.SEC.DE ACAO RAP.SOBRE CARGA COMANDO FRONTAL 3X400 A PAINEL BL.B.T | UN | 650.73
983004 | CH.SEC.DE ACAO RAP.SOBRE CARGA COMANDO FRONTAL 3X630 A PAINEL BL.B.T | UN | 1497.26
983013 | FUSIVEL NH 01 DE 160A RETARDADO | UN | 43.88
983014 | FUSIVEL NH DE 300 A 400A | UN | 71.48
983015 | FUSIVEL NH DE 425 A 630 A | UN | 106.53
983016 | FUSIVEL NH ATE 125A | UN | 27.45
983017 | FUSIVEL NH DE 200 A 250A | UN | 61.72
983033 | BARRA DE COBRE PARA NEUTRO - 200 A | UN | 48.88
983034 | BARRA DE COBRE PARA NEUTRO - 400 A | UN | 120.2
983035 | BARRA DE COBRE PARA NEUTRO - 600 A | UN | 40.94
983036 | BARRA DE COBRE PARA NEUTRO - 30 A | UN | 19.54
983037 | BARRA DE COBRE PARA NEUTRO - 60 A | UN | 16.6
983038 | BARRA DE COBRE PARA NEUTRO - 100 A | UN | 23.14
983050 | BOTOEIRA LIGA-DESLIGA PARA COMANDO DA BOMBA DE RECALQUE | UN | 99.84
983052 | DISJUNTOR BIPOLAR TERMOMAGNETICO 2X60A a 2X100A | UN | 99.08
983063 | DISJUNTOR TRIPOLAR TERMOMAGNETICO 3X200A | UN | 259.02
983065 | DISJUNTOR TRIPOLAR TERMOMAGNETICO 3X10A a 3X50A | UN | 98.37
983066 | DISJUNTOR TRIPOLAR TERMOMAGNETICO 3X60A a 3X100A | UN | 112.7
983067 | DISJUNTOR TRIPOLAR TERMOMAGNETICO 3X400A | UN | 2128.49
983069 | DISJUNTOR TRIPOLAR TERMOMAGNETICO 3X600A | UN | 3466.96
983070 | RELE BIMETALICO DE SOBRECORRENTE FAIXA AJUSTAVEL DE 6,3A - 10A PARA QD.COMANDO BOMBA RECALQUE | UN | 196.29
983071 | RELE BIMETALICO DE SOBRECORRENTE FAIXA AJUSTAVEL DE 8,0A - 12,5A PARA QD.COMANDO BOMBA RECALQUE | UN | 197.03
983072 | RELE BIMETALICO DE SOBRECORRENTE FAIXA AJUSTAVEL DE 10A - 16A PARA QD.COMANDO BOMBA RECALQUE | UN | 203.94
983073 | RELE BIMETALICO DE SOBRECORRENTE FAIXA AJUSTAVEL DE 16A - 25A PARA QD.COMANDO BOMBA RECALQUE | UN | 238.16
983077 | CONTACTOR TRIPOLAR ATE 9A PARA QD.COMANDO BOMBA RECALQUE | UN | 227.91
983078 | CONTACTOR TRIPOLAR ATE 12A PARA QD.COMANDO BOMBA RECALQUE | UN | 249.74
983079 | CONTACTOR TRIPOLAR ATE 16A PARA QD.COMANDO BOMBA RECALQUE | UN | 242.8
983080 | CONTACTOR TRIPOLAR ATE 25A PARA QD.COMANDO BOMBA RECALQUE | UN | 283.32
983099 | OUTROS SERVICOS DE BAIXA TENSAO | MV | 440.7
984001 | INTERRUPTOR DE 1 TECLA | UN | 17.04
984002 | INTERRUPTOR DE 2 TECLAS | UN | 32.03
984003 | INTERRUPTOR DE 3 TECLAS | UN | 33.57
984004 | INTERRUPTOR PARALELO | UN | 18.9
984009 | TOMADA 2P+T PADRAO NBR 14136 CORRENTE 10A-250V | UN | 20.23
984010 | TOMADA 2P+T PADRAO NBR 14136 CORRENTE 20A-250V | UN | 24.93
984017 | BOTAO DE CAMPAINHA | UN | 19.5
984020 | ESPELHO DE 4'X2' | UN | 4.84
984021 | ESPELHO 4'X4' | UN | 8.36
984030 | CIGARRA TIPO FABRICA | UN | 143.75
984035 | PLAFON DE ALUMINIO DE SOBREPOR - BOCA 10 PARA GLOBO TIPO BRASIL | UN | 22.25
984037 | CALHA DA LUMINARIA P/LAMPADA FLUOR. 2X32W C/DIFUSOR E SOQUETE (IL-42) | UN | 188.56
984038 | CALHA DA LUMINARIA P/LAMPADA FLUOR. 1X32W C/REFLETOR ALUM. E SOQUETE (IL-44) | UN | 123.35
984039 | CALHA DA LUMINARIA P/LAMPADA FLUOR. 2X32W C/REFLETOR ALUM. E SOQUETE (IL-45) | UN | 134.12
984040 | CALHA DA LUMINÁRIA P/LÂMPADA FLUOR. 2X16W C/DIFUSOR E SOQUETES (IL-68) | UN | 155.08
984041 | CALHA DA LUMINÁRIA P/LÂMPADA FLUOR.4X16W COM REFLETOR, ALETAS E SOQUETES (IL-62) | UN | 228.13
984045 | REATOR ELETRONICO P/LAMPADA FLUORESC.AFP 1X32W BIVOLT COM PROTEÇÃO | UN | 52.97
984046 | REATOR ELETRONICO P/LAMPADA FLUORESC.AFP 2X32W BIVOLT COM PROTEÇÃO | UN | 54.46
984050 | RECEPTACULO PORCELANA P/LAMP FLUORESC. COMPACTA ROSCA E-27 | UN | 17.75
984051 | RECEPTACULO P/LAMPADA HG OU MHL P/LUMINARIA EXT.OU PROJ-ROSCA E-40 | UN | 41.1
984052 | SOQUETE P/LAMPADA FLUORESCENTE TIPO ANTI-VIBR. S/PORTA-STAR | UN | 5.42
984054 | PORTA LAMP ROSCA E-27 P/PLAFON PEND,EM BAQUELITE,FIX.P/ROSCA 1/8" | UN | 28.46
984055 | PORTA LAMP ROSCA E-27,PORCEL.C/FLANGE FIX.P/PRATO FIX.P/ROSCA 3/8" GAS | UN | 39.22
984060 | CORRENTE PARA PENDENTE DE APARELHO PARA ILUMINACAO | M | 26.19
984070 | CANOPLA DE FIXACAO PARA PENDENTE DE LUMINARIA FLUORESCENTE | UN | 33.92
984071 | REATOR ELETRONICO PT RAP P/FLUOR. AFP 1X28W BIVOLT C/PROTEÇÃO | UN | 110.54
984072 | REATOR ELETRONICO PT RAP P/FLUOR. AFP 2X28W BIVOLT C/PROTEÇÃO | UN | 109.39
984074 | REATOR SIMPLES P/VAPOR SODIO AFP 70W 220V CAP/IGN | UN | 111.24
984075 | REATOR SIMPLES P/VAPOR SODIO AFP 150W 220V CAP/IGN | UN | 130.2
984076 | REATOR SIMPLES P/VAPOR SODIO AFP 250W 220V CAP/IGN | UN | 151.14
984077 | REATOR SIMPLES P/VAPOR METAL. AFP 70W 220V CAP/IGN | UN | 115.52
984078 | REATOR SIMPLES P/VAPOR METAL. AFP 150W 220V CAP/IGN | UN | 146.75
984079 | REATOR SIMPLES P/VAPOR METAL. AFP 250W 220V CAP/IGN | UN | 148.79
984080 | REATOR ELETRONICO P/LAMPADA FLUORESCENTE 2X16W BIVOLT C/PROTEÇÃO | UN | 51.79
984092 | REATOR PARA LAMPADA HG - 220V/250W | UN | 119.45
984099 | OUTROS SERVICOS DE APARELHOS E EQUIPAMENTOS | MV | 440.7
984100 | CALHA P/LUMIN.SOBREPOR C/REFLETOR ALUM.P/LAMP.FLUOR. 1X28W (IL-73 E IL-81) | UN | 86.19
984101 | CALHA P/LUMIN.SOBREPOR C/REFLETOR ALUM.P/LAMP.FLUOR. 2X28W (IL-74 E IL-82) | UN | 113.03
984102 | CALHA P/LUMIN.SOBREPOR C/REFLETOR E ALETAS P/LAMP.FLUOR. 2X28W (IL-75) | UN | 202.65
984103 | CALHA P/LUMIN.SOBREPOR C/DIFUSOR TRANSP.P/LAMP.FLUOR. 2X28W (IL-77) | UN | 200.85
984104 | CALHA P/LUMIN.DE EMBUTIR C/REFLETOR E ALETAS P/LAMP.FLUOR. 2X28W (IL-78) | UN | 171.63
984105 | CALHA P/LUMIN.DE EMBUTIR C/REFLETOR S/ALETAS P/LAMP.FLUOR. 1X28W (IL-79) | UN | 113.7
984106 | CALHA P/LUMIN.DE EMBUTIR C/REFLETOR S/ALETAS P/LAMP.FLUOR. 2X28W (IL-80) | UN | 148.57
985005 | LAMPADA FLUORESCENTE DE 32W | UN | 11.96
985006 | LAMPADA FLUORESCENTE COMPACTA 23W | UN | 19.33
985010 | LAMPADA VAPOR DE SODIO 70W | UN | 39.83
985011 | LAMPADA VAPOR DE SODIO 150W | UN | 51.97
985012 | LAMPADA VAPOR DE SODIO 250W | UN | 58
985016 | LAMPADA FLUORESCENTE DE 16W | UN | 12.73
985017 | LAMPADA VAPOR METÁLICO 70W | UN | 264.35
985018 | LAMPADA VAPOR METALICO 150W | UN | 312.53
985019 | LAMPADA VAPOR METALICO 250W | UN | 86.18
985023 | LUMIN. BLINDADA ARANDELA P/ LAMP. MISTA 160 W | UN | 193.66
985024 | LUMIN. BLINDADA PLAFONIER P/ LAMP. MISTA 160W | UN | 202.54
985025 | LUMIN. BLINDADA ARANDELA P/ LAMP. FLUOR.COMPACTA 23 W | UN | 314.68
985037 | BRACO ACO GALVANIZADO DN 1 1/2" X 2,00 M | UN | 254.52
985039 | BRACO ACO GALVANIZADO DE 1" X 1.00M | UN | 144.89
985043 | LUMINARIA ABERTA (APARELHO) TIPO ECON. P/ LAMP. V. MERC./MISTA 250W | UN | 168.37
985045 | CRUZETA DE FERRO GALVANIZADO PARA 2 PROJETORES | UN | 391.4
985047 | POSTE ACO GALVANIZADO RETO 4" X6.00M P/ILUMIN EXTERNA | UN | 1055.17
985048 | POSTE DE FERRO GALV.TIPO CURVO,C/JANELAS INSP.R=7 M ACIMA DO SOLO | UN | 1212.93
985050 | POSTE DE FERRO GALV.TIPO RETO, C/JANELA INSP. R=10M ACIMA DO SOLO | UN | 2394.4
985053 | POSTE DE CONCRETO TUBULAR OCO DE 7 M DE COMPR C/ JANELA ISNPECAO | UN | 976.67
985060 | CONDULETE DE 1" | UN | 52.52
985061 | CONDULETE DE 1 1/4" | UN | 57.1
985062 | CONDULETE DE 1 1/2" | UN | 78.42
985063 | CONDULETE DE 2" | UN | 105.63
985064 | CONDULETE DE 3/4" | UN | 44.85
985065 | CONDULETE DE 1/2" | UN | 42.27
985080 | MOTOR PARA BOMBA DE RECALQUE DE 1/2 HP - 220 V BIFASICO | UN | 714.05
985081 | MOTOR PARA BOMBA DE RECALQUE DE 3/4 HP - 220 V BIFASICO | UN | 805.73
985082 | MOTOR PARA BOMBA DE RECALQUE DE 1 HP - 220 V BIFASICO | UN | 871.4
985083 | MOTOR PARA BOMBA DE RECALQUE DE 2 HP - 220 V TRIFASICO | UN | 1164.77
985084 | MOTOR PARA BOMBA DE RECALQUE DE 3 HP - 220 V TRIFASICO | UN | 1334.38
985085 | MOTOR PARA BOMBA DE RECALQUE DE 5 HP - 220 V TRIFASICO | UN | 1707.94
985099 | OUTROS SERVICOS DE APARELHOS E EQUIPAMENTOS | MV | 440.7
985102 | LAMPADA FLUORESCENTE DE 28W C/BASE G5 TEMPER.COR DE 4000° K | UN | 11.15
986001 | CAPTOR TIPO FRANKLIN, BOUQUET NIQUELADO DE 4 PONTAS-CONECTOR GRANDE | UN | 249.93
986020 | SUPORTE SIMPLES COM ROLDANA PARA CABO DE COBRE NU 25 A 35 MM2 | UN | 56.46
986021 | SUPORTE SIMPLES COM ROLDANA PARA CABO DE COBRE NU 70 A 95 MM2 | UN | 56.46
986025 | CONECTOR TIPO SPLIT-BOLT PARA CABO DE 25 MM2 | UN | 14.89
986026 | CONECTOR TIPO SPLIT-BOLT PARA CABO DE 35 MM2 | UN | 15.77
986027 | CONECTOR TIPO SPLIT-BOLT PARA CABO DE 95 MM2 | UN | 28.39
986035 | ELETRODUTO DE PVC DE 2" X 3,00 M PARA PROTECAO DE CABO DE COBRE NU | UN | 87.05
986099 | OUTROS SERVICOS DE PARA-RAIOS E ATERRAMENTOS | MV | 440.7
1001020 | FORRO DE TABUA APAR. 10X1CM MACHO-FEMEA G1-C4 SEMI ENTARUGADO | M2 | 77.37
1001021 | FORRO DE TABUA APAR. 10X1CM MACHO-FEMEA G1-C4 ENTARUGADO | M2 | 106.84
1001038 | FORRO DE RIPA APARELHADA 5X1CM G1-C4 EM XADREZ | M2 | 115.7
1001049 | FORRO DE GESSO ACARTONADO INCL ESTRUTURA | M2 | 80.13
1001058 | ISOLACAO TERMOACUSTICA - LA DE VIDRO ESP 1" | M2 | 21.17
1001059 | ISOLACAO TERMOACUSTICA - LA DE VIDRO E=2" | M2 | 26.76
1001060 | ISOLACAO TERMICA - CHAPA DE ISOPOR E=30MM | M2 | 13.57
1001061 | ISOLACAO TERMOACUSTICA - LA DE ROCHA E=2`` | M2 | 21.93
1001071 | FORRO PLACA MINERAL NRC 0,55 GERGIAN INCL.PERFIS FORNEC/INST. | M2 | 101.08
1001074 | FORRO PLACA MINERAL NRC 0,65 SAHARA INCL.PERFIS FORNEC/INST. | M2 | 114.84
1001075 | FORRO PLACA MINERAL NRC 0,70 CONSTELATION INCL.PERFIS FORNEC/INST. | M2 | 106.47
1001076 | FORRO PLACA MINERAL NRC 0,70 MP COMPLETE INCL.PERFIS FORNEC/INST. | M2 | 132.62
1001077 | FORRO PLACA MINERAL NRC 0,85 THERMOFON INCL.PERFIS FORNEC/INST. | M2 | 186.41
1001078 | FORRO EM PLACA MINERAL NRC 0,75 TÔNICA INC. PERFIS FORNEC/INSTALADO | M2 | 121.91
1001082 | FORRO EM LÂMINA DE PVC 200MM E = 7 OU 8MM | M2 | 32.63
1001083 | ESTRUTURA METÁLICA TUBULAR 20X20 GALV. E=0,95MM MALHA 1,20X0,40M P/SUSTENTAÇÃO DE FORRO PVC | M2 | 62.66
1001099 | FORROS | MV | 440.7
1050001 | DEMOLIÇÃO DE FORRO DE ESTUQUE OU MADEIRA, INCLUSIVE ENTARUGAMENTO | M2 | 3.16
1050002 | DEMOLIÇÃO DE FORROS DE MADEIRA, EXCLUSIVE ENTARUGAMENTO | M2 | 5.92
1050003 | DEMOLIÇÃO DE FORRO EM GESSO | M2 | 4.34
1050004 | DEMOLIÇÃO DE ENTARUGAMENTO | M2 | 1.58
1050099 | DEMOLICOES | MV | 440.7
1060001 | RETIRADA DE FORROS DE MADEIRA PREGADOS (PLACAS OU TABUAS) | M2 | 12.36
1060002 | RETIRADA DE FORROS EM PLACAS APOIADAS | M2 | 6.62
1060005 | RETIRADA DE FORRO DE PVC EM LAMINAS | M2 | 12.36
1060099 | RETIRADAS | MV | 440.7
1070001 | RECOLOCAÇÃO DE FORRO DE MADEIRA PREGADO (PLACAS OU TABUAS) | M2 | 13.79
1070002 | RECOLOCAÇÃO DE FORRO EM PLACAS APOIADAS | M2 | 6.62
1070005 | RECOLOCACAO DE FORRO DE PVC EM LAMINAS | M2 | 12.36
1070099 | RECOLOCACOES DE FORROS | MV | 440.7
1080012 | FORRO DE ESTUQUE | M2 | 152.98
1080019 | TRATAMENTO ACUSTICO FORRO LA DE ROCHA 50MM 48KGxM3 ESTRUT. PERFIL METALICO E TELHA GALVANIZADA PERFU | M2 | 504.31
1080033 | PERFIL DE FERRO SECCAO CARTOLA EM CHAPA N 20 P/SUST DE FORRO | M | 17.22
1080034 | TABUA DE 10 X 1 CM TIPO MACHO-FEMEA G1-C4 PARA FORRO | M2 | 53.57
1080038 | REPREGAMENTO DE FORROS DE MADEIRA | M2 | 5.12
1080039 | ENTARUGAMENTO PARA FORROS EM CHAPAS DE FIBRA DE MADEIRA PRENSADA | M2 | 60.25
1080099 | SERVICOS EM FORROS - CONSERVACAO | MV | 440.7
1101001 | IMPERMEABILIZACAO DE SUB-SOLOS C/ARG CIM-AREIA 1:3 CONTENDO HIDROFUGO | M2 | 61.32
1101002 | IMPERMEABILIZACAO DE SUB-SOLOS C/ARG CIM-AREIA 1:3 HIDR TINTA BETUMINOSA | M2 | 77.23
1101003 | IMPERMEABILIZACAO POR CRISTALIZACAO - SUB SOLOS | M2 | 11.33
1101010 | IMPERMEAB C/ ARGAM POLIMERICA SEMIFLEXIVEL P/ CORTINAS E POCOS DE ELEV COM APLICAÇAO 4 DEMAOS | M2 | 23.07
1101099 | IMPERMEABILIZACOES | MV | 440.7
1102022 | IMPERMEABILIZACAO MULTIMEMBRANAS ASFALTICAS - FELTRO ASFALTO | M2 | 256.11
1102023 | IMPERMEABILIZACAO COM MANTA ELASTOMERICA BUTILICA OU EPDM | M2 | 260.74
1102024 | IMPERMEABILIZACAO COM MANTA ASFALTICA PRE FABRICADA 4MM | M2 | 90.64
1102025 | IMPERMEABILIZACAO COM MANTA ASFALTICA PRE FABRICADA 4MM - ACAB AREIA | M2 | 95.9
1102026 | IMPERM C/ EMULSAO ACRILICA ESTRUT C/ VEU DE POLIESTER-6 DEMAOS / 2 EST | M2 | 54.56
1102027 | IMPERMEABILIZACAO C/ EMULSAO ACRILICA - 6 DEMAOS | M2 | 44.91
1102035 | IMPERMEAB C/ MANTA ASF PRE-FABR 4MM ACAB ALUMIN SEM PROT MECANICA | M2 | 100.34
1102040 | IMPERMEABIL.EMULSAO ASFALTICA ELASTOMERICA MONOCOMPONENTE. APLICAÇAO 4 DEMÃOS INCLUS.TELA ESTRUTURAN | M2 | 70.13
1102050 | ISOLACAO TERMOACUSTICA - LA DE VIDRO ESP 1" | M2 | 21.17
1102053 | ISOLAMENTO TERMICO COM TIJOLOS CERAMICOS FURADOS ESPESSURA DE 10 CM | M2 | 36.92
1102054 | ISOLAMENTO TERMICO COM CAMADAS DE ARGILA EXPANDIDA | M3 | 394.39
1102055 | FORNEC E COLOCACAO DE ISOPOR P/ TRATAMENTO ACUSTICO ENTRE LAJES | M3 | 403.61
1102061 | PROTECAO TERMO-MECANICA C/LAJOTAS CERAM VERM INCL ARGAM ASSENT | M2 | 122.02
1102062 | PROTECAO TERMO-MECANICA C/LADR HIDRAUL 1 COR INCL ARGAM ASSENT | M2 | 134.92
1102066 | REGULARIZACAO DE SUPERFICIE P/ PREPARO IMPERM 1:3 E=2,5CM | M2 | 29.78
1102067 | ARGAMASSA PARA PROTEÇAO MECANICA SOBRE SUPERFICIE IMPERMEABILIZADA TRAÇO 1:4 ESPESSURA 3CM | M2 | 27.71
1102099 | IMPERMEABILIZACOES | MV | 440.7
1103001 | COM ARGAMASSA CIM AREIA 1:3 COM HIDROFUGO (APLICACAO INTERNA) | M2 | 61.32
1103002 | COM ARGAMASSA CIM AREIA 1:3 COM HIDROFUGO E TINTA BET (APLIC INTERNA) | M2 | 77.23
1103004 | IMPERMEABILIZACAO POR CRISTALIZACAO - RESERVATORIOS ENTERRADOS | M2 | 11.33
1103006 | IMPERMEABILIZAÇAO RESERV.ELEV COM ARGAMASSA POLIMERICA APLICAÇAO 2 DEMÃOS SEMIFLEXIVEL + 4 DEMÃOS FL | M2 | 59.43
1103007 | IMPERMEABIL RESERV.ENTERRADO COM ARGAMASSA POLIMERICA SEMIFLEXIVEL COM APLICAÇÃO 4 DEMÃOS | M2 | 26.25
1103010 | COM TINTA BETUMINOSA (APLICACAO EXTERNA) | M2 | 10.92
1103099 | IMPERMEABILIZACOES | MV | 440.7
1104001 | JUNTAS DE DILATACAO EM CHAPA DE COBRE N 26 | M | 147.45
1104002 | JUNTAS DE DILATACAO FUGENBAND ELASTICO PERFIL 0-12 | M | 53.45
1104003 | JUNTAS DE DILATACAO FUGENBANB ELASTICO PERFIL 0-22 | M | 89.37
1104004 | JUNTAS DE DILATACAO/MASTIQUE ELASTICO OU POLIURETANO | C3 | 0.22
1104010 | MANGUEIRA PLASTICA FLEXIVEL PARA JUNTA DE DILATACAO | M | 10.52
1104012 | ISOPOR PARA SUPORTE DE MASTIQUE | M | 7.19
1104021 | JUNTA ELASTICA ESTRUTURAL NEOPRENE (REF 2020F) INCLUSIVE LIMPEZA | M | 201.05
1104022 | JUNTA ELASTICA ESTRUTURAL NEOPRENE (REF 2027M) INCLUSIVE LIMPEZA | M | 147.86
1104030 | CANTONEIRA DE ABAS IGUAIS 1"x1/8" ALUMINIO | M | 45.25
1104041 | SELANTE DE POLIURETANO P/JUNTAS MOVIMENTACAO/DESSOLIDARIZACAO QUADRO | M | 27.5
1104099 | SERVICOS EM JUNTAS DE DILATACAO | MV | 440.7
1150001 | DEMOLIÇÃO DE IMPERMEABILIZACOES COM MULTIMEMBRANAS ASFALT - ELEM SINT | M2 | 9.88
1150002 | DEMOLIÇÃO DE ARGAMASSA COM IMPERMEABILIZANTE | M2 | 11.85
1150003 | DEMOLIÇÃO DE ISOLAMENTO TÉRMICO COM CONCRETO CELULAR | M2 | 1.97
1150004 | DEMOLIÇÃO DE ISOLAMENTO TÉRMICO DE MANTA DE LA DE VIDRO | M2 | 0.98
1150005 | DEMOLIÇÃO PROTECAO TERMOMECANICA COM CONCRETO CELULAR | M2 | 9.88
1150050 | DEMOLIÇÃO DE JUNTAS DE DILATACAO METALICAS | M | 3.95
1150099 | DEMOLICOES | MV | 440.7
1160001 | RETIRADA DE ISOLAMENTO TÉRMICO COM CONCRETO CELULAR OU TIJOLOS CERÂMICOS | M2 | 5.92
1160002 | RETIRADA DE ISOLAMENTO TERMICO COM DOLOMITA/SEIXOS ROLADOS/ARGILA EXPANDIDA | M2 | 1.97
1160099 | RETIRADAS | MV | 440.7
1170015 | RECOLOCAÇÃO DE ISOLAMENTO TÉRMICO EM BRITAS, SEIXOS ROLADOS E ARGILA EXPANDIDA | M3 | 84.99
1170099 | RECOLOCACOES DE IMPERMEABILIZACOES/JUNTA DE DILATACAO | MV | 440.7
1180099 | SERVICOS DE IMPERMEABILIZACAO/JUNTAS DE DILATACAO - CONSERVACAO | MV | 440.7
1201001 | CHAPISCO | M2 | 12.21
1201006 | EMBOCO DESEMPENADO | M2 | 41.64
1201099 | REVESTIMENTOS PARA TETOS | MV | 440.7
1202002 | CHAPISCO | M2 | 6.63
1202003 | CHAPISCO ROLADO PARA SUPERFICIES LISAS | M2 | 8.91
1202005 | EMBOCO | M2 | 33.92
1202006 | EMBOCO DESEMPENADO | M2 | 41.65
1202007 | REBOCO | M2 | 25.79
1202009 | REVESTIMENTO COM GESSO | M2 | 20.74
1202010 | REVESTIMENTO TEXTURIZADO ACRILICO BRANCO | M2 | 27.55
1202011 | REVESTIMENTO TEXTURIZADO ACRILICO BRANCO E PINTURA ACRILICA | M2 | 32.96
1202012 | CERAMICA ESMALTADA 10X10CM - LARANJA,VERMELHO,AMARELO | M2 | 143.82
1202013 | CERAMICA ESMALTADA 10X10CM - AZUL,VERDE,PRETO | M2 | 121.23
1202014 | CERAMICA ESMALTADA 10X10CM - BRANCO,AREIA,BEGE,OCRE,CINZA | M2 | 119.21
1202029 | CERAMICA ESMALTADA 20X20CM | M2 | 77.02
1202036 | REVESTIMENTO COM AZULEJOS LISOS, BRANCO BRILHANTE | M2 | 64.11
1202043 | PERFIL SEXTAVADO EM ALUMINIO PARA AZULEJO | M | 9.98
1202044 | PERFIL CANTONEIRA EM ALUMINIO PARA REBOCO | M | 28.28
1202050 | REVESTIMENTO TEXT. ACRIL. PIGMENTADO (CORES PRONTAS) - ACAB RANHURADO | M2 | 33.7
1202051 | REVESTIMENTO TEXTURIZADO ACRILICO PIGMENTADO (CORES PRONTAS) | M2 | 27.92
1202072 | GUARNICAO P/ACABAM JUNTAS DILATACAO APARELHADA 5 X 1 CM G1-C4 | M | 11.32
1202099 | REVESTIMENTOS P/ PAREDES INTERNAS | MV | 440.7
1204004 | CHAPISCO | M2 | 6.63
1204005 | EMBOCO | M2 | 33.92
1204006 | EMBOCO DESEMPENADO | M2 | 41.64
1204007 | REBOCO | M2 | 25.79
1204008 | CHAPISCO FINO PENEIRADO | M2 | 8.01
1204013 | REVESTIMENTO TEXT. ACRIL. PIGMENTADO (CORES PRONTAS)- ACAB RANHURADO | M2 | 33.7
1204014 | REVESTIMENTO TEXTURIZADO ACRILICO PIGMENTADO (CORES PRONTA) | M2 | 27.92
1204018 | REVESTIMENTO TEXTURIZADO ACRILICO BRANCO | M2 | 27.55
1204019 | REVESTIMENTO TEXTURIZADO ACRILICO BRANCO E PINTURA ACRILICA | M2 | 32.96
1204020 | REVESTIMENTO COM PASTILHAS NATURAIS 2,5X2,5CM | M2 | 237.94
1204021 | REVESTIMENTO COM PASTILHAS NATURAIS 5,0X5,0CM | M2 | 225.5
1204022 | REVESTIMENTO COM PASTILHAS ESMALTADAS 2,5X 2,5 CM | M2 | 196.7
1204023 | REVESTIMENTO COM PASTILHAS ESMALTADAS 4,0X 4,0 CM | M2 | 141.03
1204024 | REVESTIMENTO COM PASTILHAS ESMALTADAS 5,0X 5,0 CM | M2 | 198.55
1204040 | REVESTIMENTO C/ PLAQUETA LAMINADA | M2 | 180.41
1204048 | CERAMICA ESMALTADA 10X10CM - LARANJA,VERMELHO,AMARELO | M2 | 152.64
1204049 | CERAMICA ESMALTADA 10X10CM - AZUL,VERDE,PRETO | M2 | 130.05
1204050 | CERAMICA ESMALTADA 10X10CM - BRANCO,AREIA,BEGE,OCRE,CINZA | M2 | 128.03
1204099 | REVESTIMENTOS PARA PAREDES EXTERNAS | MV | 440.7
1250001 | DEMOLIÇÃO DE REVESTIMENTO EM ARGAMASSA/GESSO EM FORRO E PAREDES | M2 | 11.08
1250002 | DEMOLIÇÃO DE REVEST DE AZULEJOS, PASTILHAS E LADRILHOS INCL ARG ASSENTAMENTO | M2 | 16.62
1250003 | DEMOLIÇÃO SOMENTE DE AZULEJO | M2 | 5.54
1250099 | DEMOLICOES | MV | 440.7
1260001 | RETIRADA DE MÁRMORE PEDRAS OU GRANITOS INCL DEMOLICÃO ARGAMASSA ASSENTAMENTO | M2 | 35.57
1260099 | RETIRADAS | MV | 440.7
1270001 | RECOLOCAÇÃO DE MÁRMORE, PEDRAS E GRANITOS | M2 | 110.47
1270099 | RECOLOCACOES DE REVESTIMENTOS DE FORRO E PAREDE | MV | 440.7
1280003 | CHAPISCO RUSTICO COM PEDRISCO | M2 | 11.9
1280030 | REPARO EM TRINCAS E RACHADURAS | M | 12.68
1280050 | CANTONEIRA DE FERRO DE 1"X1"X1/8" | M | 40.32
1280051 | CANTONEIRA DE ABAS IGUAIS 1"x1/8" ALUMINIO | M | 41.3
1280099 | SERVICOS EM REVESTIMENTOS DE FORRO E PAREDE - CONSERVACAO | MV | 440.7
1301004 | LASTRO DE CONCRETO C/ HIDROFUGO E=5CM | M2 | 36.72
1301006 | LASTRO DE PEDRA BRITADA - 5CM | M2 | 7.93
1301009 | ENCHIMENTO DE LAJE COM CARVAO VEGETAL | M3 | 279.13
1301010 | ENCHIMENTO DE REBAIXO DE LAJE COM TIJOLOS CERAMICOS FURADOS | M3 | 289.5
1301011 | ENCHIMENTO DE REBAIXO DE LAJE COM CACOS DE CONCRETO CELULAR | M3 | 566.81
1301017 | ARGAMASSA DE REGULARIZACAO CIM/AREIA 1:3 ESP=2,50CM | M2 | 29.78
1301018 | ARGAMASSA DE REGULARIZACAO CIM/AREIA 1:3 C/ IMPERM. ESP=2,50CM | M2 | 30.97
1301099 | SERVICOS DE LASTROS E/OU ENCHIMENTOS | MV | 440.7
1302004 | CIMENTADO DESEMPENADO E ALISADO C/ CORANTE E=3,5CM INCL ARG REG | M2 | 62.2
1302005 | CIMENTADO DESEMPENADO ALISADO E=3,50CM INCL ARG REG | M2 | 59.23
1302006 | PISO DE CONCRETO Fck 25MPa DESEMPENAMENTO MECÂNICO E=8CM | M2 | 54.82
1302007 | PISO DE CONCRETO LISO-FUNDACAO DIRETA FCK-25 MPA | M2 | 134.03
1302009 | PISO DE CONCRETO CAMURCADO-FUNDACAO DIRETA FCK-25 MPA | M2 | 124.46
1302010 | QE-26 QUADRA DE ESPORTES/DE CONCRETO/LAJE ALVEOLAR | M2 | 24.21
1302011 | QE-27 QUADRA DE ESPORTES/PISO DE CONCRETO/PRE-LAJE TRELICADA | M2 | 24.21
1302012 | QE-28 QUADRA DE ESPORTES/PISO COM PROTECAO ACUSTICA SOBRE LAJE | M2 | 194.34
1302013 | QE-29 ESPACO MULTIESPORTIVO/PISO DE CONCRETO/LAJE ALVEOLAR | M2 | 41.26
1302014 | QE-30 ESPACO MULTIESPORTIVO/PISO DE CONCRETO/PRE-LAJE TRELICADA | M2 | 41.36
1302015 | QE-31 ESPACO MULTIESPORTIVO/PISO COM PROTECAO ACUSTICA SOBRE LAJE | M2 | 197.75
1302017 | LADRILHOS HIDRAULICOS DE 20X20 CM LISOS EM UMA COR | M2 | 98.04
1302019 | LADRILHO HIDRAULICO 25X25 E=2CM - PISO TATIL DE ALERTA | M2 | 112.3
1302020 | LADRILHO HIDRAULICO 25X25 E=2CM - PISO TATIL DIRECIONAL | M2 | 112.3
1302023 | BORRACHA COLADA - PISO TATIL DIRECIONAL | M2 | 195.87
1302024 | BORRACHA ASSENTADA C/ ARGAMASSA - PISO TATIL DIRECIONAL | M2 | 223.32
1302031 | QE-32 QUADRA DE ESPORTES/PISO DE CONCRETO ARMADO/FUNDACAO DIRETA | M2 | 94.8
1302032 | FAIXA ANTIDERRAPANTE A BASE DE RES.E AREIA QUARTZOSA L=4CM | M | 15.02
1302033 | QE-33 ESPACO MULTIESPORTIVO/PISO DE CONCRETO ARMADO/FUNDACAO DIRETA | M2 | 96.63
1302034 | GRANILITE CINZA / CIMENTO COMUM 8MM C/ POLIMENTO | M2 | 95.83
1302038 | GRANILITE PRETO/CIMENTO COMUM E=8MM COM POLIMENTO | M2 | 94.83
1302040 | PISO DE ALTA RESISTENCIA TIPO MEDIO, POLIDO E=8MM PRETO/CIMENTO COMUM | M2 | 81.32
1302041 | PISO DE ALTA RESISTENCIA TIPO MEDIO, POLIDO E=8MM CINZA/CIMENTO COMUM | M2 | 76.39
1302047 | SOALHO DE TABUAS DE 10X2CM MACHO-FEMEA G1-C6 SOBRE LASTRO/LAJE | M2 | 314.79
1302048 | SOALHO DE TABUAS DE 20X2CM MACHO-FEMEA G1-C6 SOBRE LASTRO/LAJE | M2 | 314.99
1302049 | QE-34 QUADRA DE ESPORTES/PISO FIBRA POLIPROPILENO CORRUGADO/FUND DIR | M2 | 85.72
1302050 | QE-35 ESPACO MULTIESPORTIVO/PISO FIBRA POLIPROP CORRUGADO/FUND DIR | M2 | 88.67
1302052 | TRATAMENTO SELADOR PARA GRANILITE - BASE AGUA | M2 | 9.04
1302053 | BORRACHA COLADA - PISO TATIL DE ALERTA | M2 | 195.87
1302055 | BORRACHA ASSENTADA C/ ARGAMASSA - PISO TATIL DE ALERTA | M2 | 223.32
1302058 | SINALIZAÇÃO VISUAL DE DEGRAUS-PINTURA ESMALTE EPOXI | CJ | 14.87
1302059 | SINALIZAÇÃO VISUAL DE DEGRAUS-FITA ADESIVA | CJ | 14.9
1302061 | PISO DE BORRACHA SINT PASTILHADA COR PRETA ESP 7MM FIXAVEL C/ARGAMASSA | M2 | 151.93
1302062 | PISO DE BORRACHA SINT CANELADO COR PRETA ESP 7MM FIXAVEL C/ARGAMASSA | M2 | 144.63
1302066 | PISO DE CONCRETO/LAJE ALVEOLAR (TIPO LAJE ZERO) | M2 | 23.01
1302067 | PISO DE CONCRETO/LAJE TRELICADA (TIPO LAJE ZERO) | M2 | 23.01
1302068 | PISO DE CONCRETO SOBRE LAJE IMPERMEABILIZADA OU SOBRE PROTECAO ACUSTICA | M2 | 114.37
1302069 | PORCELANATO ESMALTADO | M2 | 126.86
1302075 | CHAPAS VINILICAS (COR ESPECIFICAR) ESPESSURA DE 2 MM | M2 | 96.01
1302077 | CHAPAS VINILICAS/TRANSITO PESADO (COR ESPECIFICAR) ESP 2MM | M2 | 125.46
1302087 | TACO MADEIRA G1-C6 APLICADO COM COLA | M2 | 179.21
1302092 | SINTEKO - DUAS DEMAOS INCLUSIVE RASPAGEM - APLICADO | M2 | 68.62
1302093 | RASPAGEM COM CALAFETACAO E APLICACAO DE CERA | M2 | 41.71
1302099 | SERVICOS DE REVESTIMENTO DE PISOS | MV | 440.7
1302100 | CERAMICA ESMALT.ANTIDER. ABSORÇÃO DE AGUA 3% A 8% PEI 4/5 COEF.ATRITO MINIMO 0,4 USO EXCLUSIVO PADRA | M2 | 68.98
1303042 | PEDRA ARDOSIA 40X40CM E=7A10MM | M2 | 93.62
1303099 | SERVICOS DE REVESTIMENTO DE PISOS | MV | 440.7
1304001 | DEGRAUS EM ARGAMASSA DE CIMENTO E AREIA 1:3 ESPESSURA DE 2 CM | M | 50.12
1304004 | DEGRAU DE CONCRETO LISO | M | 108.75
1304026 | DEGRAUS DE GRANILITE MOLDADOS NO LOCAL | M | 123.4
1304027 | DEGRAUS DE GRANILITE PRE-MOLDADOS | M | 42.26
1304040 | DEGRAUS DE CHAPA VINILICA ESPESS 2 MM | M | 145.01
1304050 | DEGRAU DE BORRACHA SINTETICA COR PRETA C/TESTEIRA FIXAVEL C/ARG | M | 120.52
1304099 | SERVICOS DE REVESTIMENTO DE DEGRAUS | MV | 440.7
1305001 | RODAPES DE ARGAM CIMENTO E AREIA 1:3 COM ALTURA DE 5 CM | M | 23.57
1305003 | RODAPE DE CIMENTADO DE 15 CM | M | 24.13
1305004 | RODAPES DE ARGAM CIMENTO E AREIA 1:3 COM ALTURA DE 10 CM | M | 24.05
1305005 | RODAPE DE ARGAMASSA DE CIM/AREIA 1:3 PARA ESCADA | M | 39.52
1305006 | RODAPÉ DE ARGAMASSA CIMENTO E AREIA 1:3 ESPESSURA 1,5CM X ALTURA DE 7CM | M | 24.26
1305009 | RODAPE DE MADEIRA DE 7X1,5CM G1-C4 | M | 23.9
1305012 | RODAPE DE MADEIRA DE 5X1,5CM G1-C4 | M | 23.56
1305014 | RODAPES DE LADRILHO HIDRAULICO UMA COR COM 10 CM DE ALTURA | M | 49.59
1305020 | RODAPES DE GRANILITE SIMPLES DE 10 CM | M | 38.54
1305022 | RODAPE PORCELANATO ESMALTADO 7CM | M | 17.78
1305024 | RODAPES DE GRANILITE PARA ESCADA DE 10 CM | M | 38.6
1305025 | RODAPE DE GRANILITE PARA ESCADA DE 7-CM | M | 38.14
1305026 | RODAPÉ DE GRANILITE SIMPLES ALTURA 7CM | M | 38.39
1305028 | RODAPES DE MASSA GRANIT ALTA RESISTENCIA DE 10 CM TIPO MEDIO SIMPLES | M | 50.52
1305030 | RODAPES MASSA GRANIT ALTA RES 10CM MEDIO P/ESCADA INCL TRIANG | M | 55.91
1305031 | RODAPE DE ALTA RESISTENCIA 7-CM TIPO MEDIO PARA ESCADA INCL TRIANGULO | M | 47.51
1305068 | RODAPE VINILICO DE 5 CM SIMPLES | M | 31.11
1305069 | RODAPE VINILICO DE 7 CM SIMPLES | M | 34.36
1305070 | RODAPE VINILICO DE 7,5 CM SIMPLES | M | 35.83
1305074 | RODAPE VINILICO DE 5 CM PARA ESCADA | M | 34.09
1305075 | RODAPE VINILICO DE 7,5 CM PARA ESCADA | M | 37.54
1305080 | RODAPE DE BORRACHA SINT COR PRETA FAIXA 7CM E=7MM FIXAVEL C/ARG | M | 39.84
1305099 | SERVICOS DE REVESTIMENTO DE RODAPES | MV | 440.7
1305100 | RODAPE CERAMICA ANTIDERRAPANTE ALTURA 7CM (MONOQUEIMA) USO EXCLUSIVO PADRAO CRECHE | M | 12.28
1306005 | SOLEIRA DE ARGAMASSA CIM/AREIA 1:3 EM RAMPA | M | 22.91
1306008 | SOLEIRA TABUA DE 15CM G1-C6 | M | 64.48
1306009 | SOLEIRA TABUA DE 25CM G1-C6 | M | 77.44
1306074 | SO-14 SOLEIRA RAMPADA DESNIVEL ATE 2CM (CIMENTADO / ALVENARIA 15,5CM) | M | 97.92
1306075 | SO-15 SOLEIRA RAMPADA DESNIVEL ATE 2CM (CIMENTADO / ALVENARIA 22CM) | M | 109.17
1306076 | SO-16 SOLEIRA RAMPADA DESNIVEL ATE 2CM (GRANILITE / ALVENARIA 15,5CM) | M | 104.76
1306077 | SO-17 SOLEIRA RAMPADA DESNIVEL ATE 2CM (GRANILITE / ALVENARIA 22CM) | M | 118.91
1306082 | SO-22 SOLEIRA DE GRANITO EM NIVEL 1 PEÇA (L= 14 A 17CM) | M | 99.37
1306083 | SO-23 SOLEIRA DE GRANITO EM NIVEL 1 PEÇA (L=19 A 22CM) | M | 128.74
1306084 | SO-24 - SOLEIRA DE GRANITO RAMPADA DESNIVEL ATE 2CM 2 PEÇAS (L=14 A 17CM) | M | 146.04
1306085 | SO-25 SOLEIRA DE GRANITO RAMPADA DESNIVEL ATE 2CM 2 PEÇAS (L=19 A 22CM) | M | 175.43
1306086 | SO-26 SOLEIRA DE GRANITO RAMPADA DESNIVEL ATE 2CM 3 PEÇAS (L=14 A 17CM) | M | 192.61
1306087 | SO-27 SOLEIRA DE GRANITO RAMPADA DESNIVEL ATE 2CM 3 PEÇAS (L=19 A 22CM) | M | 222
1306099 | SERVICOS DE REVESTIMENTO DE SOLEIRAS | MV | 440.7
1307002 | PE-02 PEITORIL | M | 82.28
1307099 | SERVICOS DE REVESTIMENTO DE PEITORIS | MV | 440.7
1350001 | DEMOLICAO PISO DE CONCRETO SIMPLES CAPEADO | M3 | 256.95
1350002 | DEMOLIÇAO PISO GRANILITE, LADRILHO HIDRAULICO, CERAMICO, CACOS, INCLUSIVE BASE | M2 | 31.03
1350003 | DEMOLICAO PISO TACOS DE MADEIRA INCLUSIVE ARG ASSENTAMENTO | M2 | 22.31
1350004 | DEMOLICAO PISO SOALHO DE TABUAS INCLUSIVE VIGAMENTOS | M2 | 20.08
1350006 | DEMOLIÇÃO DE SOALHO SOMENTE TÁBUAS | M2 | 10.04
1350010 | DEMOLIÇÃO DE PISOS VINÍLICOS E DE BORRACHA INCL ARG ASSENT E REGULARIZACÃO | M2 | 7.9
1350015 | DEMOLIÇAO REVEST DE DEGRAUS DE ARG/GRANILITE/CACOS/LADRILHOS, INCL ARG ASSENT. | M2 | 9.88
1350016 | DEMOLICAO RODAPES EM GERAL INCLUSIVE ARGAMASSA ASSENTAMENTO | M | 2.37
1350017 | DEMOLICAO SOLEIRAS EM GERAL INCLUSIVE ARGAMASSA ASSENTAMENTO | M | 2.96
1350018 | DEMOLICAO PEITORIS EM GERAL INCLUSIVE ARGAMASSA ASSENTAMENTO | M | 2.37
1350019 | DEMOLICAO GUARDA-CORPOS EM GERAL INCLUSIVE ARGAMASSA ASSENTAMENTO | M | 2.37
1350099 | DEMOLICOES | MV | 440.7
1360001 | RETIRADA DE PISO VINILICO E BORRACHA | M2 | 4.38
1360002 | RETIRADA DE PISO DE BORRACHA ARGAMASSADO | M2 | 9.63
1360003 | RETIRADA DE PISO DE CERÂMICA OU LADRILHOS HIDRÁULICOS | M2 | 29.64
1360004 | RETIRADA DE PISO DE TACOS DE MADEIRA | M2 | 11.85
1360005 | RETIRADA DE SOALHO INCLUSIVE VIGAMENTO | M2 | 26.48
1360006 | RETIRADA DE SOALHO SOMENTE TÁBUAS | M2 | 15.45
1360007 | RETIRADA DE PISO DE PEDRA | M2 | 25.69
1360008 | RETIRADA DE PISO DE GRANITO OU MÁRMORE | M2 | 31.62
1360009 | RETIRADA DE DEGRAUS E ESPELHOS EM PEDRA | M | 19.76
1360010 | RETIRADA DE DEGRAUS E ESP DE GRANITO OU MÁRMORE | M | 23.71
1360011 | RETIRADA DE RODAPÉS DE CERAM LADR-HIDR GRANITO OU MÁRMORE | M | 3.95
1360012 | RETIRADA DE RODAPES DE MADEIRA INCLUSIVE CORDÃO | M | 2.98
1360013 | RETIRADA DE SOLEIRAS EM GERAL | M | 3.95
1360014 | RETIRADA DE PEITORIS EM GERAL | M | 3.95
1360015 | RETIRADA DE GUARDA-CORPOS EM GERAL | M | 3.95
1360099 | RETIRADAS | MV | 440.7
1370001 | RECOLOCAÇÃO DE PISO VINÍLICO E BORRACHA | M2 | 15.29
1370002 | RECOLOCAÇÃO DE PISO DE BORRACHA ARGAMASSADO | M2 | 68.28
1370005 | RECOLOCAÇÃO E REPREGAMENTO DE SOALHO | M2 | 5.12
1370050 | RECOLOCAÇÃO DE RODAPÉS E CORDÕES DE MADEIRA | M | 11.25
1370099 | RECOLOCACOES DE PISOS | MV | 440.7
1380002 | LASTRO DE CONCRETO | M3 | 703.39
1380003 | LASTRO DE BRITA GRADUADA COMPACTAÇÃO MECÂNICA E=8CM | M2 | 13.03
1380005 | DEGRAU DE CONCRETO LISO | M | 108.75
1380006 | ENDURECEDOR SUPERFICIAL PARA CONCRETO | M2 | 9.3
1380007 | PISO DE CONCRETO FCK=25MPA E=5CM | M2 | 23.89
1380012 | SOALHO DE TABUA 20X2CM MACHO-FEMEA G1-C6 (SOMENTE TABUAS) | M2 | 232.75
1380013 | ISOLAMENTO COM LONA PRETA | M2 | 2.94
1380014 | FRESAMENTO DE PISO CIMENTADO | M2 | 21.67
1380015 | PISO VINILICO DE 2MM DE ESPESSURA | M2 | 90.86
1380016 | PISO VINILICO DE 3,2MM DE ESPESSURA | M2 | 119.26
1380018 | REPARO COMPLETO EM GRANILITE-RASPAGEM/ESTUCAMENTO/POLIMENTO | M2 | 31.92
1380021 | ARGAMASSA DE REGULARIZACAO CIMENTO/AREIA 1:3 E=2,50CM | M2 | 31.99
1380022 | COLAGEM COM NATA DE CIMENTO E ADESIVO P/ ARGAMASSA E CHAPISCO | M2 | 17.52
1380023 | SOALHO DE TABUA 10X2,0CM MACHO-FEMEA G1-C6 SOBRE VIGAMENTO 6X16CM | M2 | 306.39
1380024 | SOALHO DE TABUA 20X2CM MACHO-FEMEA G1-C6 SOBRE VIGAMENTO 6X16CM | M2 | 305.9
1380025 | REPREGAMENTO DE SOALHO DE MADEIRA | M2 | 5.12
1380026 | SOALHO DE TABUA 20X2CM MACHO-FEMEA G1-C6 SOBRE VIGAMENTO 6X12CM | M2 | 293.24
1380027 | SOALHO DE TABUA 10X2,0CM MACHO-FEMEA G1-C6 SOBRE VIGAMENTO 6X12CM | M2 | 293.72
1380028 | SOALHO DE TABUA 10X2,0CM MACHO-FEMEA GI-C6 (SOMENTE TABUAS) | M2 | 232.82
1380032 | TELA Q-92 PARA PISO DE CONCRETO | M2 | 10.08
1380033 | TELA Q-138 E ESPAÇADOR TRELIÇADO P/PISO DE CONCRETO | M2 | 17.42
1380034 | PISO DE CONCRETO FCK=25MPA E=8CM DESEMPENAMENTO MECÂNICO | M2 | 54.82
1380035 | PISO DE CONCRETO COM FIBRA FCK=25MPA E=8CM DESEMPENAMENTO MECÂNICO | M2 | 57.29
1380050 | RODAPE DE GRANILITE EM PLACAS FORN/APLIC | M | 74.43
1380051 | RODAPE DE MARMORE DE 15CM | M | 88.5
1380055 | CORDAO MEIA CANA 1,5x1,5CM G1-C4 | M | 6.5
1380056 | RODAPE DE MADEIRA DE 7X1,5CM G1-C4 COM CORDAO | M | 24.88
1380057 | REPARO RODAPÉ EM GRANILITE RASPAGEM/ESTUCAMENTO/POLIMENTO | M | 22.47
1380060 | DEGRAU DE GRANILITE | M | 78.83
1380061 | DEGRAUS DE MARMORE | M | 223.4
1380062 | DEGRAU VINILICO COM TESTEIRA DE BORRACHA | M | 94.89
1380065 | TESTEIRA DE BORRACHA | M | 28.58
1380066 | PISO BORRACHA SINT PASTILHADO PRETO ESPES 4/5MM - COLADO | M2 | 82.49
1380075 | ENCHIMENTO DE PISO COM ARGILA EXPANDIDA | M3 | 379.46
1380099 | SERVICOS EM PISOS - CONSERVACAO | MV | 440.7
1401002 | VIDRO LISO COMUM INCOLOR DE 3MM | M2 | 87.12
1401004 | VIDRO LISO COMUM INCOLOR DE 4MM | M2 | 101.79
1401006 | VIDRO LISO COMUM INCOLOR DE 5MM | M2 | 119.85
1401008 | VIDRO LISO COMUM INCOLOR DE 6MM | M2 | 138.53
1401032 | VIDRO LISO FOSCO (DESPOLIDO) ESPESS 3 MM | M2 | 196.86
1401035 | VIDRO IMPRESSO INCOLOR (E=4MM) | M2 | 94.38
1401040 | VIDRO ARAMADO DE 7/8 MM | M2 | 277.12
1401060 | FECHAMENTO EM VIDRO LAMINADO 5+5MM INC ACESS ALUM (CX/ELEVADOR) | M2 | 621.28
1401099 | SERVICOS EM VIDROS | MV | 440.7
1402001 | EP-01 ESPELHO | UN | 256.7
1402099 | SERVICOS DE ESPELHOS | MV | 440.7
1460001 | RETIRADA DE VIDRO INCLUSIVE RASPAGEM DE MASSA OU RETIRADA DE BAGUETES | M2 | 15.39
1460099 | RETIRADAS | MV | 440.7
1470001 | RECOLOCAÇÃO DE VIDRO INCLUSIVE EMASSAMENTO OU RECOLOCACAO DE BAGUETES | M2 | 67.25
1470099 | RECOLOCACOES DE VIDRO | MV | 440.7
1480001 | ESPELHO DE CRISTAL 6MM LAPIDADO INCLUSIVE FIXAÇÃO COM COLA ADESIVA. | M2 | 314.19
1480099 | SERVICOS EM VIDROS - CONSERVACAO | MV | 440.7
1501001 | OLEO EM ESTRUTURA METALICA | M2 | 16.32
1501002 | GRAFITE EM ESTRUTURA METALICA | M2 | 17.55
1501003 | PINTURA ALUMINIO EM ESTRUTURA METALICA | M2 | 17.83
1501004 | ESMALTE EM ESTRUTURA METALICA | M2 | 16.61
1501005 | PINTURA PARA ESTRUTURA DE ALUMINIO C/ TINTA ESMALTE AUTOMOTIVA | M2 | 21.14
1501006 | ESMALTE A BASE DE ÁGUA EM ESTRUTURA METÁLICA | M2 | 20.6
1501010 | OLEO SEM APAREL E EMASS PREVIOS EM ESTRUT DE MAD APARENTE (GALPOES) | M2 | 18.07
1501012 | ESMALTE S/APAREL EMASS PREVIOS EM ESTRUTURA DE MADEIRA APARENTES | M2 | 22.24
1501013 | ESMALTE A BASE DE ÁGUA SEM APARELHAMENTO E EMASSAMENTO PRÉVIOS EM ESTRUTURA DE MADEIRA | M2 | 22.35
1501014 | APLICAÇAO DE IMUNIZANTE CUPINICIDA EM MADEIRA. | M2 | 11.72
1501015 | VERNIZ SEM APARELHAMENTO E EMAS PREVIOS EM ESTRUT DE MADEIRA APARENTE | M2 | 18.41
1501030 | GALVANIZACAO A FOGO - ESTRUTURAS | KG | 4.78
1501032 | PRIMER P/ GALVANIZADOS (GALVITE/SIMILAR) - ESTRUTURAS | M2 | 11.55
1501035 | FUNDO ANTI-OXIDANTE EM ESTRUTURAS | M2 | 14.29
1501099 | PINTURAS EM ESTRUTURAS | MV | 440.7
1502003 | MASSA NIVELADORA PARA INTERIOR | M2 | 19.19
1502005 | TINTA LATEX ECONOMICA | M2 | 26.56
1502006 | LATEX COM MASSA NIVELADORA PARA INTERIOR | M2 | 40.3
1502010 | TINTA LATEX ECONOMICA EM ELEMENTO VAZADO | M2 | 26.56
1502012 | MASSA CORRIDA A OLEO | M2 | 24.78
1502015 | OLEO | M2 | 26.7
1502016 | OLEO COM MASSA CORRIDA | M2 | 48.44
1502018 | ESMALTE A BASE DE AGUA | M2 | 30.79
1502019 | ESMALTE | M2 | 27.18
1502020 | MASSA NIVELADORA PARA INTERIOR (AREAS MOLHADAS) | M2 | 23.6
1502025 | TINTA LATEX STANDARD | M2 | 27.75
1502026 | TINTA LATEX STANDARD COM MASSA NIVELADORA | M2 | 39.41
1502050 | OLEO EM FORRO DE MADEIRA | M2 | 31.14
1502052 | ESMALTE EM FORRO DE MADEIRA | M2 | 34.39
1502053 | ESMALTE A BASE DE AGUA EM FORRO DE MADEIRA | M2 | 35
1502055 | ENVERNIZAMENTO EM FORRO DE MADEIRA | M2 | 21.94
1502061 | TINTA LATEX STANDARD EM SUPERFICIE DE GESSO | M2 | 24.12
1502062 | TINTA LATEX ECONOMICA EM SUPERFICIE DE GESSO | M2 | 22.93
1502080 | TINTA LATEX PARA PISO | M2 | 24.48
1502099 | PINTURAS EM FORROS/PAREDES INTERNAS | MV | 440.7
1503001 | MASSA CORRIDA A OLEO EM ESQUADRIAS DE MADEIRA | M2 | 18.73
1503002 | MASSA NIVELADORA A BASE DE AGUA EM ESQUADRIAS DE MADEIRA | M2 | 20.87
1503003 | OLEO SEM MASSA CORRIDA EM ESQUADRIAS DE MADEIRA | M2 | 26.15
1503004 | OLEO COM MASSA CORRIDA EM ESQUADRIAS DE MADEIRA | M2 | 44.88
1503005 | OLEO EM MADEIRA SEM APARELHAMENTO E EMASS PREVIOS (PORTOES-CERCAS) | M2 | 25.56
1503006 | ESMALTE SEM MASSA NIVELADORA EM ESQUADRIAS DE MADEIRA | M2 | 29.4
1503007 | ESMALTE COM MASSA NIVELADORA EM ESQUADRIAS DE MADEIRA | M2 | 48.13
1503009 | ESMALTE EM CERCAS PORTOES E GRADIS | M2 | 11.16
1503010 | VERNIZ PLASTICO BASE POLIURET EM ESQUADRIAS E PECAS MADEIRA EXTERNA | M2 | 25.13
1503012 | ENVERNIZAMENTO EM ESQUADRIAS DE MADEIRA | M2 | 21.94
1503020 | OLEO EM ESQUADRIAS DE FERRO | M2 | 29.1
1503021 | ESMALTE EM ESQUADRIAS DE FERRO | M2 | 29.58
1503022 | GRAFITE EM ESQUADRIAS DE FERRO | M2 | 31.15
1503024 | PINTURA ALUMINIO EM ESQUADRIAS DE FERRO | M2 | 31.61
1503025 | ESMALTE A BASE DE AGUA SEM MASSA NIVELADORA EM ESQUADRIAS DE MADEIRA | M2 | 30.58
1503026 | ESMALTE A BASE DE AGUA COM MASSA NIVELADORA EM ESQUADRIAS DE MADEIRA | M2 | 51.45
1503027 | ESMALTE A BASE DE AGUA EM CERCAS, PORTÕES E GRADIS | M2 | 15.15
1503028 | ESMALTE A BASE DE AGUA EM ESQUADRIAS DE FERRO | M2 | 36.23
1503030 | GALVANIZACAO A FOGO - ESQUADRIAS | KG | 4.78
1503032 | PRIMER P/ GALVANIZADOS (GALVIT/SIMILAR) - ESQUADRIAS | M2 | 29.87
1503035 | FUNDO ANTI-OXIDANTE EM ESQUADRIAS | M2 | 34.02
1503040 | OLEO EM RODAPES, BAGUETES E MOLDURAS DE MADEIRA | M | 3.86
1503041 | ESMALTE EM RODAPES, BAGUETES E MOLDURAS DE MADEIRA | M | 6.08
1503042 | ESMALTE A BASE DE AGUA EM RODAPES BAGUETES E MOLDURAS DE MADEIRA | M | 6.14
1503050 | ENVERNIZAMENTO DE RODAPES,BAGUETES OU MOLDURAS DE MADEIRA | M | 3.55
1503060 | FACE EXTERNA DE CALHAS/CONDUTORES COM TINTA SINTETICA (ESMALTE) | M | 13.22
1503061 | FACE INTERNA DE CALHAS COM TINTA BETUMINOSA | M | 7.38
1503062 | FACE APARENTE DE RUFOS/RINCOES COM TINTA BETUMINOSA | M | 7.38
1503063 | FACE EXTERNA DE CALHAS/CONDUTORES COM TINTA A OLEO | M | 13.03
1503064 | FACE EXTERNA DE CALHAS/CONDUTORES COM ESMALTE A BASE DE AGUA | M | 13.39
1503068 | PINTURA DUAS DEMÃOS ESMALTE FACE APARENTE DE TUBULAÇÃO Ø 3/4" | M | 7.22
1503069 | PINTURA DUAS DEMÃOS ESMALTE FACE APARENTE DE TUBULAÇÃO Ø1" | M | 7.43
1503072 | PINTURA DUAS DEMÃOS ESMALTE FACE APARENTE DE TUBULAÇÃO Ø1 1/4" | M | 9.84
1503073 | PINTURA DUAS DEMÃOS ESMALTE FACE APARENTE DE TUBULAÇÃO Ø1 1/2" | M | 10.05
1503074 | PINTURA DUAS DEMÃOS ESMALTE FACE APARENTE DE TUBULAÇÃO Ø 2" | M | 12.67
1503075 | PINTURA DUAS DEMÃOS ESMALTE FACE APARENTE DE TUBULAÇÃO Ø 2 1/2" | M | 12.67
1503076 | PINTURA DUAS DEMÃOS ESMALTE FACE APARENTE DE TUBULAÇÃO Ø 3" | M | 13.52
1503077 | PINTURA DUAS DEMÃOS ESMALTE FACE APARENTE DE TUBULAÇÃO Ø 4" | M | 16.56
1503079 | PINTURA DUAS DEMÃOS ESMALTE FACE APARENTE DE TUBULAÇÃO PVC Ø 2" | M | 11.9
1503080 | PINTURA DUAS DEMÃOS ESMALTE FACE APARENTE DE TUBULAÇÃO PVC Ø 3" | M | 12.24
1503081 | PINTURA DUAS DEMÃOS ESMALTE FACE APARENTE DE TUBULAÇÃO PVC Ø 4" | M | 14.78
1503082 | PINTURA DUAS DEMÃOS ESMALTE FACE APARENTE DE TUBULAÇÃO PVC Ø 6" | M | 15.46
1503099 | PINTURAS EM ESQUADRIAS | MV | 440.7
1504001 | CAIACAO | M2 | 9.05
1504005 | TINTA LÁTEX ECONÔMICA | M2 | 23.02
1504006 | TINTA LATEX STANDARD | M2 | 24.21
1504007 | MASSA NIVELADORA PARA EXTERIOR | M2 | 23.6
1504008 | LATEX EM ELEMENTO VAZADO | M2 | 23.02
1504009 | TRATAMENTO DE CONCRETO COM ESTUQUE E LIXAMENTO | M2 | 37.02
1504011 | TINTA MINERAL IMPERMEAVEL SEM NATA SELADORA | M2 | 13.57
1504012 | TINTA MINERAL IMPERMEAVEL C/ NATA SELADORA S/ BLOCO DE CONCRETO | M2 | 26.21
1504013 | HIDROFUGO A BASE DE SILICONE | M2 | 29.52
1504015 | ESMALTE EM SUPERFICIE REBOCADA SEM MASSA NIVELADORA | M2 | 21.26
1504020 | LIQUIDO IMUNIZANTE EM MADEIRA APARENTE | M2 | 11.72
1504030 | VERNIZ ACRILICO BASE SOLVENTE COM 1 DEMAO PRIMER +2 DEMAOS VERNIZ ACRILICO BASE SOLVENTE | M2 | 20.64
1504031 | VERNIZ ACRILICO BASE AGUA APLICAÇAO 3 DEMAOS | M2 | 10.98
1504073 | PINTURA PARA TELHAS DE ALUMINIO COM TINTA ESMALTE AUTOMOTIVA | M2 | 21.14
1504078 | SINALIZAÇÃO VISUAL DE DEGRAUS-PINTURA ACRÍLICA P/PISOS | CJ | 14.72
1504080 | PINTURA DE QUADRAS ESP-LINHAS DEMARCATORIAS (600M2) | UN | 1248.05
1504081 | PINTURA DE LINHAS DEMARCATORIAS DE QUADRA DE ESPORTES | M | 2.02
1504082 | TINTA LATEX PARA PISO | M2 | 24.48
1504099 | PINTURAS EM PAREDES EXTERNAS | MV | 440.7
1550001 | RASPAGEM DE CAIACAO OU TINTA MINERAL IMPERMEAVEL | M2 | 1.97
1550002 | REMOCAO DE OLEO,ESMALTE,LATEX/ACRILICO EM PAREDES COM LIXAMENTO | M2 | 3.59
1550003 | REMOCAO DE OLEO,ESMALTE OU VERNIZ EM ESQ DE MADEIRA C/LIXAMENTO | M2 | 5.21
1550004 | REMOCAO DE OLEO,ESMALTE,ALUMIN OU GRAFITE EM ESQ DE FERRO C/LIXAMENTO | M2 | 6.09
1550010 | REMOÇAO DE OLEO,ESMALTE,VERNIZ EM RODAPES,BAGUETES E MOLD C/LIXAMENTO | M | 1.04
1550011 | REMOCAO DE OLEO,ESMALTE,LATEX/ACRILICO EM PAREDES COM PRODUTO QUIMICO | M2 | 6.42
1550012 | REMOCAO DE OLEO ESMALTE OU VERNIZ EM ESQ. DE MADEIRA C/PROD QUIMICO | M2 | 6.42
1550013 | REMOCAO DE OLEO,ESMALTE,ALUMIN OU GRAFITE EM ESQ DE FERRO C/PROD QUIM | M2 | 6.42
1550014 | REMOÇAO DE OLEO,ESMALTE,VERNIZ EM RODAPES,BAGUETES E MOLD C/PROD.QUIMICO | M | 1.28
1550030 | REMOCAO DE PINTURA EM ESTRUTURA METALICA COM LIXAMENTO | M2 | 23.21
1550099 | REMOCOES | MV | 440.7
1580010 | PINTURA EM AZULEJO | M2 | 22.01
1580017 | OLEO EM SUPERFICIE INCLUSIVE PREPARO E RETOQUE DE MASSA | M2 | 17.17
1580018 | TINTA LATEX STANDARD INCLUSIVE PREPARO E RETOQUE DE MASSA NIVELADORA | M2 | 15.31
1580019 | ESMALTE EM ESQUADRIAS DE MADEIRA INCLUSIVE PREPARO E RETOQUES DE MASSA | M2 | 17.34
1580020 | OLEO EM ESQUADRIAS DE MADEIRA INCLUSIVE PREPARO E RETOQUES DE MASSA | M2 | 16.96
1580021 | OLEO EM ESQUADRIAS DE FERRO INCLUSIVE PREPARO E RETOQUES DE ZARCAO | M2 | 27.01
1580023 | OLEO EM RODAPES/BAGUETES/MOLD. MAD. INCL. PREPARO E RETOQUE DE MASSA | M | 2.64
1580024 | ALUMINIO EM ESQUADRIAS DE FERRO INCLUSIVE PREPARO E RETOQUE DE ZARCAO | M2 | 28.52
1580025 | REMOVEDOR DE PICHAÇÃO - POS PINTURA ANTIPICHAÇÃO | M2 | 7.79
1580029 | VERNIZ ANTIPICHAÇÃO 2 DEMAOS | M2 | 29.67
1580030 | VERNIZ EM ESQUADRIAS DE MADEIRA INCL. PREPARO E RETOQUE DE MASSA | M2 | 20.12
1580032 | VERNIZ EM RODAPES/BAGUETES/MOLD. MAD. INCL. PREPARO E RETOQUE DE MASSA | M | 2.73
1580040 | PINTURA DE QUADRAS ESPORTIVAS - LINHAS DEMARCATORIAS | UN | 712.64
1580042 | PINTURA DE LINHAS DEMARCATORIAS DE QUADRA DE ESPORTES | M | 1.77
1580043 | TINTA LATEX ECONOMICA INCLUSIVE PREPARO E RETOQUE DE MASSA NIVELADORA | M2 | 14.35
1580044 | ESMALTE EM SUPERFICIE INCLUSIVE PREPARO E RETOQUE DE MASSA | M2 | 17.02
1580045 | ESMALTE EM ESQUADRIAS DE FERRO INCLUSIVE PREPARO E RETOQUES DE ZARCAO | M2 | 27.3
1580046 | GRAFITE EM ESQUADRIAS DE FERRO INCL. PREPARO E RETOQUE DE ZARCAO | M2 | 28.24
1580047 | PINTURA EM LOUSA INCL. PREPARO E RETOQUE DE MASSA | M2 | 15.45
1580048 | ESMALTE EM FORRO DE MADEIRA INCLUSIVE PREPARO E RETOQUE DE MASSA | M2 | 18.25
1580049 | ESMALTE EM SUPERFICIE DE MADEIRA INCLUSIVE PREPARO E RETOQUE DE MASSA | M2 | 17.56
1580050 | OLEO EM FORRO DE MADEIRA INCLUSIVE PREPARO E RETOQUE DE MASSA | M2 | 17.86
1580060 | ESMALTE EM ESTRUTURA METALICA INCLUSIVE PREPARO E RETOQUE DE ZARCAO | M2 | 16.59
1580061 | OLEO EM ESTRUTURA METALICA INCLUSIVE PREPARO E RETOQUE DE ZARCAO | M2 | 16.3
1580062 | GRAFITE EM ESTRUTURA METALICA INCLUSIVE PREPARO E RETOQUE DE ZARCAO | M2 | 17.53
1580070 | GALVANIZACAO A FRIO - PINTURA P/ ESTRUTURAS - CONSERVACAO | M2 | 41.82
1580071 | GALVANIZACAO A FRIO - PINTURA P/ ESQUADRIAS - CONSERVACAO | M2 | 64.16
1580072 | PRIMER P/ GALVANIZADOS (GALVIT/SIMILAR) - ESTRUTURAS - CONSERVACAO | M2 | 10.4
1580073 | PRIMER P/ GALVANIZADOS (GALVIT/SIMILAR) - ESQUADRIAS - CONSERVACAO | M2 | 21.43
1580075 | FUNDO ANTI-OXIDANTE EM ESTRUTURAS - CONSERVACAO | M2 | 12.13
1580076 | FUNDO ANTI-OXIDANTE EM ESQUADRIAS - CONSERVACAO | M2 | 23.66
1580099 | SERVICOS DE PINTURA - CONSERVACAO | MV | 440.7
1601008 | FD-07 FECHAM DIVISA/BL CONCRETO/REV CHAP GROSSO FACE EXT H=185CM/SAPAT | M | 463.94
1601009 | FD-08 FECHAM DIVISA/BL CONCRETO/REV CHAP GROSSO FACE EXT H=185CM/BROCA | M | 525.21
1601010 | FD-10 FECHAMENTO PARA DEVISAS/MOUROES | M | 55.08
1601011 | FD-11 FECHAMENTO DE DIVISAS - MOUROES C/ PLACAS PRE MOLDADAS | M | 175.81
1601012 | FD-12 FECHAMENTO DE DIVISAS - MOUROES C/ ARAMES E HIBISCOS | M | 154.32
1601013 | FD-13 FECHAMENTO DIV/BL CONCR/SEM REVESTIMENTO (H=185CM/SAPATA) | M | 442.34
1601014 | FD-14 FECHAMENTO DE DIVISA/BLOCO DE CONCRETO/ S/REVEST. H=185CM/BROCA | M | 503.5
1601015 | FD-15 FECHAMENTO DE DIVISA/BL CONCRETO/REVEST CHAP FINO H=235CM/SAPATA | M | 563.16
1601016 | FD-16 FECHAMENTO DIVISA/BL CONCRETO/REVEST CHAPISCO FINO H=235CM/BROCA | M | 625.6
1601021 | FD-21 FECHAMENTO DE DIVISA COM GRADIL ELETROFUNDIDO / SAPATA (H=185CM) | M | 742.06
1601022 | FD-22 FECHAMENTO DE DIVISA COM GRADIL ELETROFUNDIDO/SAPATA (H=235CM) | M | 835.98
1601023 | FE-01 FECHAMENTO PARA SETORIZACAO (ALAMBRADO) | M2 | 463.84
1601024 | FE-02 FECHAMENTO PARA SETORIZACAO (GRADIL ELETROFUNDIDO) | M2 | 322.98
1601028 | FD-23 FECHAMENTO DE DIVISA COM GRADIL ELETROFUNDIDO / BROCA (H=185CM) | M | 800.96
1601029 | FD-24 FECHAMENTO DE DIVISA COM GRADIL ELETROFUNDIDO / BROCA (H=235CM) | M | 894.88
1601030 | FD-25 FECHAMENTO DIVISA C/ GRADIL ELETROF / SAPATA (199X132.20CM) | M | 710.67
1601031 | FD-26 FECHAMENTO DIVISA C/ GRADIL ELETROF / BROCA (199X132.20CM) | M | 778.17
1601032 | FD-27 FECHAMENTO DIVISA C/ GRADIL ELETROF / SAPATA (59X211.40CM) | M | 777.35
1601033 | FD-28 FECHAMENTO DIVISA C/ GRADIL ELETROF / BROCA (59X211.40CM) | M | 839.4
1601034 | PT-50 PORTÃO DE TELA PARA SETORIZAÇÃO | UN | 1563.7
1601045 | PORTÃO EM GRADIL ELETROFUNDIDO | M2 | 1114.62
1601046 | PORTÃO EM CHAPA DE AÇO | M2 | 894.2
1601058 | GRADIL METALGRADE PINT ELETROSTATICA 62X132MM BARRA 25X2MM | M2 | 286.4
1601060 | FD-29 FECHAMENTO DIVISA C/ ELEMENTO VAZADO / SAPATA (239X199CM) | M | 746.92
1601061 | FD-30 FECHAMENTO DIVISA C/ ELEMENTO VAZADO / BROCA (239X199CM) | M | 774.92
1601062 | FD-31 FECHAMENTO DIVISA C/ ELEMENTO VAZADO / SAPATA (39X199CM) | M | 702.64
1601063 | FD-32 FECHAMENTO DIVISA C/ ELEMENTO VAZADO / BROCA (39X199CM) | M | 730.21
1601064 | PT-29 PORTAO DE TELA PARA QUADRA | M2 | 744.26
1601065 | VERGA/CINTA EM BLOCO DE CONCRETO CANALETA 14X19X39CM | M | 41.06
1601066 | VERGA/CINTA EM BLOCO DE CONCRETO CANALETA 19X19X39CM | M | 36.86
1601067 | FD-33 FECHAMENTO DE DIVISA/BL.CONCRETO/REVEST. CHAPISCO GROSSO H=235CM/SAPATA | M | 572.73
1601068 | FD-34 FECHAMENTO DE DIVISA/BL. CONCRETO/REVEST. CHAPISCO GROSSO H=235CM/BROCA | M | 634.73
1601080 | PT-30 PORTAO GRADIL ELETROFUNDIDO / PILARETE DE CONCRETO (300X185CM) | UN | 7914.45
1601081 | PT-31 PORTAO GRADIL ELETROFUNDIDO / PILARETE DE CONCRETO (300X235CM) | UN | 9422.38
1601082 | PT-32 PORTAO GRADIL ELETROFUNDIDO / PILARETE DE CONCRETO (180X185CM) | UN | 5221.65
1601083 | PT-33 PORTAO GRADIL ELETROFUNDIDO / PILARETE DE CONCRETO (180X235CM) | UN | 6366.22
1601084 | PT-34 PORTAO GRADIL ELETROFUNDIDO / PILARETE METALICO (300X185CM) | UN | 7285.74
1601085 | PT-35 PORTAO GRADIL ELETROFUNDIDO / PILARETE METALICO (300X235CM) | UN | 8758.38
1601086 | PT-36 PORTAO GRADIL ELETROFUNDIDO / PILARETE METALICO (180X185CM) | UN | 4566.48
1601087 | PT-37 PORTAO GRADIL ELETROFUNDIDO / PILARETE METALICO (180X235CM) | UN | 5674.7
1601088 | PT-41 PORTAO EM CHAPA DE ACO (300X235CM) | UN | 8290.89
1601089 | PT-42 PORTAO EM CHAPA DE ACO (180X235CM) | UN | 6182.31
1601099 | SERVICOS PARA FECHAMENTOS | MV | 440.7
1602004 | PAVIMENTAÇÃO DE CONCRETO P/PISO PERMEAVEL DRENANTE (DIAGONAL) | M2 | 129.14
1602008 | PISO DE CONCRETO LISO-FUNDACAO DIRETA FCK-25 MPA | M2 | 134.03
1602009 | PLACA DE CONCRETO MOLDADA NO LOCAL - 90X90 CM | M2 | 74.98
1602010 | PAVIMENTAÇÃO DE CONCRETO P/PISO PERMEAVEL DRENANTE (SEXTAVADO) | M2 | 118.71
1602012 | PAVIMENTACAO ARTICULADA SOBRE BASE AREIA GROSSA E=5A6CM | M2 | 98.53
1602014 | PAVIMENTAÇAO DE CONCRETO PARA PISO PERMEAVEL DRENANTE (GRAMA) | M2 | 119
1602015 | PAVIMENTACAO ASFALTICA | M2 | 40.32
1602018 | BORRACHA ASSENTADA C/ ARGAMASSA - PISO TATIL DIRECIONAL | M2 | 223.32
1602020 | BORRACHA ASSENTADA C/ ARGAMASSA - PISO TATIL ALERTA | M2 | 223.32
1602022 | PAVIMENTACAO COM PEDRISCO COM ESPESS DE 5 CM | M2 | 9.88
1602023 | PAVIMENTACAO DE PEDRA MOSAICO PORTUGUES 2 COR/SOBRE BASE AREIA GROSSA | M2 | 191.2
1602025 | GUIAS PRE-MOLDADAS TIPO PMSP | M | 90.06
1602026 | SARJETAS MOLDADAS NO LOCAL TIPO PMSP | M | 76.58
1602027 | GA-01 GUIA LEVE OU SEPARADOR DE PISOS | M | 27.29
1602028 | GA-02 GUIA E SARJETA | M | 88.05
1602029 | GA-03 GUIA E SARJETA TIPO PMSP | M | 122.24
1602031 | DEGRAU DE CONCRETO CAMURCADO | M | 71.47
1602033 | PEDRA MIRACEMA | M2 | 88.39
1602036 | PAVIMENTACAO MOSAICO COM BLOCOS DE CONCRETO NATURAL | M2 | 79.98
1602039 | PAVIMENTAÇÃO DE CONCRETO P/PISO PERMEAVEL DRENANTE (QUADRICULADO) | M2 | 124.61
1602050 | PASTILHA NATURAL 2,5X2,5CM - DETALHES E REQUADROS | M2 | 289.12
1602051 | PASTILHA NATURAL 5,0X5,0CM - DETALHES E REQUADROS | M2 | 276.69
1602056 | LADRILHO HIDRAULICO 20X20CM LISO 1 COR | M2 | 98.04
1602061 | LADRILHO HIDRAULICO 25X25 E=2CM - PISO TATIL DE ALERTA | M2 | 112.3
1602062 | LADRILHO HIDRAULICO 25X25 E=2CM - PISO TATIL DIRECIONAL | M2 | 112.3
1602064 | PISO DE CONCRETO Fck 25MPa DESEMPENAMENTO MECÂNICO E=8CM | M2 | 54.82
1602066 | PISO DE CONCRETO ARMADO Fck 25MPa DESEMPENAMENTO MECÂNICO E=10CM | M2 | 76.76
1602068 | DEGRAU DE CONCRETO ARMADO Fck 25MPa DESEMPENADO E=6CM INCLUSIVE LASTRO DE BRITA | M | 52.78
1602069 | SINALIZAÇÃO VISUAL DE DEGRAUS-PINTURA ACRÍLICA P/PISOS | CJ | 14.72
1602070 | LASTRO DE CONCRETO - 5CM | M2 | 35.16
1602071 | LASTRO DE PEDRA BRITADA - 5CM | M2 | 7.93
1602080 | PEDRA ARDOSIA 40X40CM E=7A10MM | M2 | 77
1602090 | CIMENTADO DESEMPENADO COM JUNTA SECA E=3,5CM INCL ARG REG | M2 | 59.23
1602091 | CIMENTADO DESEMPENADO ALISADO C/ CORANTE E=3,5CM INCL ARG REG | M2 | 62.2
1602099 | REVESTIMENTOS P/ PISOS EXTERNOS | MV | 440.7
1603001 | CORTE DE MATO E GRAMA - ROÇAGEM MECANIZADA | M2 | 0.87
1603002 | GRAMA ESMERALDA EM PLACAS | M2 | 11.11
1603006 | GRAMA SAO CARLOS EM PLACAS | M2 | 13.98
1603010 | FORRACAO - MARANTA | M2 | 95.83
1603012 | GRAMA PRETA EM MUDAS | M2 | 52.74
1603014 | AP-02 PROTETOR PARA ARVORES | UN | 80.59
1603031 | ARVORE ORNAMENTAL H=1,50 A 2.00M - TIPUANA | UN | 130.41
1603063 | PALMEIRA JERIVÁ H=1,50 A 2,00 M | UN | 256.12
1603066 | ARBUSTO H=0.50 A 0.70M - AZALÉIA | UN | 34.25
1603067 | ARBUSTO H=0.50 A 0.70M - BELA EMILIA | UN | 25.4
1603075 | ARBUSTO COSTELA- DE -ADAO H=0.50 A 0.70 M | UN | 46.22
1603076 | ARBUSTO GUAIMBÊ H=0.50 A 0.70 M | UN | 36.09
1603077 | ARBUSTO PRIMAVERA H=0.50 A 0.70 M | UN | 39.67
1603080 | ARBUSTO H=0,50 A 0,70 M - CALIANDRA | UN | 31.89
1603083 | BAMBU H=1,00 A 2,00 M - BAMBUZINHO | UN | 36.22
1603085 | FORRACAO - CURCULIGO | M2 | 80.41
1603087 | FORRACAO - LANTANA | M2 | 65
1603088 | FORRACAO - LIRIO AMARELO | M2 | 110.04
1603090 | ARBUSTO SANQUÉSIA H=0.50 A 0.70 M | M2 | 118.79
1603091 | FORRACAO - PILEIA | M2 | 78.15
1603092 | FORRACAO - CLOROFITO | M2 | 78.84
1603093 | FORRACAO - VEDELIA | M2 | 101.48
1603096 | FORRACAO - AGAPANTO | M2 | 86.2
1603099 | SERVIÇOS DE PAISAGISMO | MV | 440.7
1603100 | ARBUSTO ALECRIM H=0,50M A 0,70M | UN | 39.94
1603101 | FORRAÇÃO AZULZINHA | M2 | 173.92
1603102 | FORRAÇÃO BARLÉRIA | M2 | 169.57
1603103 | FORRAÇÃO BULBINE | M2 | 97.44
1603104 | ARBUSTO DICORISANDRA H=0,50 A 0,70M | M2 | 663.56
1603105 | FORRAÇÃO DINHEIRO-EM-PENCA | M2 | 63.72
1603106 | FORRAÇÃO GOTA DE ORVALHO | M2 | 73
1603107 | FORRAÇÃO GRAMA-AMENDOIM | M2 | 154.58
1603108 | FORRAÇÃO JIBÓIA-VERDE | M2 | 219.02
1603109 | FORRAÇÃO LAMBARI-ROXO | M2 | 171.26
1603110 | ARBUSTO MANJERICÃO H=0,50 A 0,70M | UN | 39.14
1603111 | FORRAÇÃO OFIOPOGO | M2 | 101.48
1603112 | FORRAÇÃO PAPIRINHO | M2 | 1058.28
1603113 | FORRAÇÃO SINGÔNIO | M2 | 64.94
1603114 | FORRAÇÃO TRAPOERABA | M2 | 170.23
1603150 | ÁRVORE ORNAMENTAL AROEIRA-DO-SERTÃO H=2,00M | UN | 191.43
1603151 | ÁRVORE ORNAMENTAL CANELA-PRETA H=2,00M | UN | 188.86
1603152 | ÁRVORE ORNAMENTAL CANELA-SASSAFRÁS H=2,00M | UN | 195.36
1603153 | ÁRVORE ORNAMENTAL CASTANHA-DO-PARÁ H=2,00M | UN | 214.4
1603154 | ÁRVORE ORNAMENTAL IMBUIA H=2,00M | UN | 208.53
1603155 | ÁRVORE ORNAMENTAL JABORANDI H=2,00M | UN | 229.18
1603156 | ÁRVORE ORNAMENTAL PEROBA ROSA H=2,00M | UN | 205.75
1603157 | ÁRVORE ORNAMENTAL PINHEIRO-DO-PARANÁ H=2,00M | UN | 210.06
1603170 | ÁRVORE PEITO DE POMBA H=0,50 A 1,00M. (NATIVA PIONEIRA-SP) | UN | 25.65
1603171 | ÁRVORE TÁPIA H=0,50M A 1,00M. (NATIVA PIONEIRA-SP) | UN | 25.65
1603172 | ÁRVORE CAPIXINGUI H=0,50M A 1,00M (NATIVA PIONEIRA-SP) | UN | 25.65
1603173 | ÁRVORE INGÁ H=0,50M A 1,00M (NATIVA PIONEIRA-SP) | UN | 25.65
1603174 | ÁRVORE FUMO BRAVO H=0,50M A 1,00M (NATIVA PIONEIRA-SP) | UN | 25.65
1603175 | ÁRVORE MUTAMBO H=0,50M A 1,00M (NATIVA PIONEIRA-SP) | UN | 25.65
1603176 | ÁRVORE AÇOITA CAVALO H=0,50M A 1,00M (NATIVA PIONEIRA-SP) | UN | 25.65
1603177 | ÁRVORE PAU POLVORA H=0,50M A 1,00M (NATIVA PIONEIRA-SP) | UN | 25.65
1603190 | ÁRVORE PEITO DE POMBA H=2,00M (NATIVA PIONEIRA-SP) | UN | 48.53
1603191 | ÁRVORE TÁPIA H=2,00M (NATIVA PIONEIRA-SP) | UN | 48.53
1603192 | ÁRVORE CAPIXINGUI H=2,00M (NATIVA PIONEIRA-SP) | UN | 48.53
1603193 | ÁRVORE INGÁ H=2,00M (NATIVA PIONEIRA-SP) | UN | 48.53
1603194 | ÁRVORE FUMO BRAVO H=2,00M (NATIVA PIONEIRA-SP) | UN | 48.53
1603195 | ÁRVORE MUTAMBO H=2,00M (NATIVA PIONEIRA-SP) | UN | 48.53
1603196 | ÁRVORE AÇOITA CAVALO H=2,00M (NATIVA PIONEIRA-SP) | UN | 48.53
1603197 | ÁRVORE PAU POLVORA H=2,00M (NATIVA PIONEIRA-SP) | UN | 48.53
1603200 | ÁRVORE ORNAMENTAL ALDRAGO H=2,00M | UN | 198.02
1603201 | ÁRVORE ORNAMENTAL PAU-CIGARRA H=2,00M | UN | 201.16
1603202 | ÁRVORE ORNAMENTAL ARAÇÁ H=2,00M | UN | 195.73
1603203 | ÁRVORE ORNAMENTAL AROEIRA-SALSA H=2,00M | UN | 195.16
1603204 | ÁRVORE ORNAMENTAL BICO-DE-PATO H=2,00M | UN | 190.08
1603205 | ÁRVORE ORNAMENTAL CHUVA DE OURO H=2,00M | UN | 198.8
1603206 | ÁRVORE ORNAMENTAL CANELEIRA H=2,00M | UN | 188.86
1603207 | ÁRVORE ORNAMENTAL CAPUTUNA-PRETA (CHUPA FERRO) H=2,00M | UN | 197.94
1603208 | ÁRVORE ORNAMENTAL CAROBA H=2,00M | UN | 203.94
1603209 | ÁRVORE ORNAMENTAL CAROBA-BRANCA H=2,00M | UN | 198.76
1603210 | ÁRVORE ORNAMENTAL CAROBÃO H=2,00M | UN | 200.73
1603211 | ÁRVORE ORNAMENTAL CARVALHO-BRASILEIRO (CARVALHO DO BRASIL) H=2,00M | UN | 197.3
1603212 | ÁRVORE ORNAMENTAL CÁSSIA-GRANDE H=2,00M | UN | 199.66
1603213 | ÁRVORE ORNAMENTAL CEDRO-ROSA (CEDRO) H=2,00M | UN | 200.21
1603214 | ÁRVORE ORNAMENTAL CHÁ-DE-BUGRE (CAPITÃO DO CAMPO) H=2,00M | UN | 196.82
1603215 | ÁRVORE ORNAMENTAL DEDALEIRO H=2,00M | UN | 197.94
1603216 | ÁRVORE ORNAMENTAL DIADEMA H=2,00M | UN | 195.54
1603217 | ÁRVORE ORNAMENTAL EMBAÚBA H=2,00M | UN | 206.88
1603218 | ÁRVORE ORNAMENTAL EMBIRUÇU H=2,00M | UN | 196.34
1603219 | ÁRVORE ORNAMENTAL FEIJOA H=2,00M | UN | 213.34
1603220 | ÁRVORE ORNAMENTAL GUANANDI H=2,00M | UN | 198.97
1603221 | ÁRVORE ORNAMENTAL IPÊ-AMARELO-DA-SERRA H=2,00M | UN | 193.77
1603222 | ÁRVORE ORNAMENTAL IPÊ-BRANCO H=2,00M | UN | 199.32
1603223 | ÁRVORE ORNAMENTAL IPÊ-ROXO DE 7 FOLHAS H=2,00M | UN | 196.1
1603224 | ÁRVORE ORNAMENTAL JACARANDÁ-PAULISTA H=2,00M | UN | 196.24
1603225 | ÁRVORE ORNAMENTAL JEQUITIBÁ-BRANCO H=2,00M | UN | 201.16
1603226 | ÁRVORE ORNAMENTAL JEQUITIBÁ-ROSA H=2,00M | UN | 201.16
1603227 | ÁRVORE ORNAMENTAL MIRINDIBA (MIRINDIBA ROSA) H=2,00M | UN | 201.16
1603228 | ÁRVORE ORNAMENTAL MULUNGU-DO-LITORAL (SUINÃ) H=2,00M | UN | 184.22
1603229 | ÁRVORE ORNAMENTAL MULUNGU H=2,00M | UN | 207.26
1603230 | ÁRVORE ORNAMENTAL PATA-DE-VACA-BRANCA (PATA-DE-VACA) H=2,00M | UN | 208.41
1603231 | ÁRVORE ORNAMENTAL TARUMÃ H=2,00M | UN | 210.58
1603232 | ÁRVORE ORNAMENTAL URUCUM H=2,00M | UN | 203.16
1603300 | ARBUSTO ALPÍNIA H=0,50 A 0,70M | UN | 41.88
1603301 | ARBUSTO AVE-DO-PARAÍSO H=0,50 A 0,70M | UN | 66.48
1603302 | ARBUSTO CLÚSIA H=0,50 A 0,70M | UN | 45.78
1603303 | FORRAÇÃO FALSO-ÍRIS | M2 | 341.34
1603304 | ARBUSTO FILODENDRO H=0,50 A 0,70M | UN | 134.97
1603305 | FORRAÇÃO FLOR-LEOPARDO | M2 | 94.13
1603306 | ARBUSTO GARDÊNIA H=0,50 A 0,70M | UN | 34.59
1603307 | ARBUSTO GUAIMBÊ-DA-FOLHA-ONDULADA H=0,50 A 0,70M | UN | 43.55
1603308 | ARBUSTO GUAIMBÊ-DE-BREJO H=0,50 A 0,70M | UN | 37.1
1603309 | FORRAÇÃO HELICÔNIA-PAPAGAIO | M2 | 285.97
1603310 | ARBUSTO IMBÊ H=0,50 A 0,70M | UN | 37.1
1603311 | ARBUSTO JASMIM-AMARELO H=0,50 A 0,70M | UN | 36.16
1603312 | ARBUSTO LANTERNA-CHINESA H=0,50 A 0,70M | UN | 36.41
1603313 | ARBUSTO MANACÁ-DE-CHEIRO H=0,50 A 0,70M | UN | 64.39
1603314 | ARBUSTO MARIA-PRETA H=0,50 A 0,70M | UN | 36.71
1603315 | FORRAÇÃO MORÉIA-AMARELA | M2 | 510.8
1603316 | ARBUSTO MUSSAENDA H=0,50 A 0,70M | UN | 53.72
1603317 | ARBUSTO MUSSAENDA-FRONDOSA H=0,50 A 0,70M | UN | 57.71
1603318 | ARBUSTO PLEOMELE H=0,50 A 0,70M | UN | 100.92
1603319 | ARBUSTO QUARESMEIRINHA H=0,50 A 0,70M | UN | 63.73
1603320 | ARBUSTO RESEDÁ H=0,50 A 0,70M | UN | 49.44
1603321 | ARBUSTO SOMBRINHA-CHINESA H=0,50 A 0,70M | UN | 45.52
1603322 | ARBUSTO TUMBÉRGIA H=0,50 A 0,70M | UN | 38.94
1603350 | FRUTÍFERA ANGELIM-DOCE H=2,00M | UN | 199.62
1603351 | FRUTÍFERA CEREJINHA (CEREJEIRA DO MATO) H=2,00M | UN | 235.38
1603352 | FRUTÍFERA GENIPAPO (JENIPAPO) H=2,00M | UN | 204.64
1603353 | FRUTÍFERA GOIABEIRA H=2,00M | UN | 202.57
1603354 | FRUTÍFERA GRUMIXAMA H=2,00M | UN | 229.67
1603355 | FRUTÍFERA GABIROBA H=2,00M | UN | 208.36
1603356 | FRUTÍFERA JABUTICABEIRA H=2,00M | UN | 382.69
1603400 | PALMEIRA AÇAÍ H=1,50 A 2,00M | UN | 229.26
1603401 | PALMEIRA GUARIROBA H=1,50 A 2,00M | UN | 211.38
1603402 | PALMEIRA INDAIÁ H=1,50 A 2,00M | UN | 342.39
1603403 | PALMEIRA PALMITO-JUÇARA (PALMITO) H=1,50 A 2,00M | UN | 228.4
1603404 | PALMEIRA PUPUNHA H=1,50 A 2,00M | UN | 275.76
1603430 | CIPÓ DE SÃO JOÃO H=0,50 A 0,70M | UN | 37.42
1603431 | CUSPIDÁRIA H=0,50 A 0,70M | UN | 42.26
1603432 | IPOMÉIA H=0,50 A 0,70M | UN | 51.73
1603450 | TRANSPLANTE INTERNO DE ÁRVORE COM 2CM<DAP<3CM | UN | 222.63
1603451 | TRANSPLANTE INTERNO DE ÁRVORE COM 3CM<DAP<5CM | UN | 266.94
1603452 | TRANSPLANTE INTERNO DE ÁRVORE COM 5CM<DAP<7CM | UN | 304.12
1603453 | TRANSPLANTE INTERNO DE ÁRVORE COM 7CM<DAP<15CM | UN | 663.27
1603454 | TRANSPLANTE INTERNO DE ÁRVORE COM 15CM<DAP<30CM | UN | 670.84
1603455 | TRANSPLANTE INTERNO DE ÁRVORE COM 30CM<DAP<45CM | UN | 1441.84
1603456 | TRANSPLANTE INTERNO DE ÁRVORE COM 45CM<DAP<60CM | UN | 2310.21
1603464 | PODA DE CONSERVAÇAO / ADEQUAÇAO PARA ARVORES COM ALTURA ATE 10M TOPO DA COPA. | UN | 324.93
1603465 | PODA DE CONSERVAÇAO / ADEQUAÇAO PARA ARVORES TOPO DA COPA COM ALTURA SUPERIOR A 10M | UN | 1459.82
1603466 | TRANSPLANTE INTERNO DE ÁRVORE COM 15CM<DAP<30CM APLICAVEL EXCLUSIVAMENTE PELA GOE/DOEV UMA UNIDADE- | UN | 1852.76
1603467 | TRANSPLANTE INTERNO DE ÁRVORE COM 30CM<DAP<45CM APLICAVEL EXCLUSIVAMENTE PELA GOE/DOEV UMA UNIDADE-D | UN | 2920.54
1603468 | TRANSPLANTE INTERNO DE ÁRVORE COM 45CM<DAP<60CM APLICAVEL EXCLUSIVAMENTE PELA GOE/DOEV UMA UNIDADE-D | UN | 3743.51
1603469 | TRANSPLANTE INTERNO DE ÁRVORE COM 60CM<DAP<100CM APLICAVEL EXCLUSIVAMENTE PELA GOE/DOEV UMA UNIDADE- | UN | 8777.75
1603470 | FRUTÍFERA JAMBOLÃO H=0,50 A 1,00M | UN | 19.61
1603471 | PALMEIRA INDAIÁ H=0,50 A 1,00M | UN | 67.22
1603472 | ÁRVORE ORNAMENTAL ARAÇÁ H=0,50 A 1,00M | UN | 20.33
1603482 | FRUTÍFERA UVAIA - DAP3 | UN | 327.68
1603483 | PALMEIRA GUARIROBA - DAP3 | UN | 226.91
1603484 | ÁRVORE ORNAMENTAL SUINÃ - DAP3 | UN | 146.97
1603485 | FRUTÍFERA PITANGUEIRA - DAP5 | UN | 575.97
1603486 | PALMEIRA JERIVÁ - DAP5 | UN | 413.78
1603487 | ÁRVORE ORNAMENTAL PAU-CIGARRA - DAP5 | UN | 564.24
1603488 | FRUTÍFERA ACEROLA H=2,00M | UN | 230.2
1603489 | FRUTÍFERA AMOREIRA H=2,00M | UN | 208.53
1603490 | FRUTÍFERA PITANGUEIRA H=2,00M | UN | 210.64
1603491 | FRUTÍFERA UVAIA H=2,00M | UN | 281.87
1603492 | ÁRVORE ORNAMENTAL ALECRIM DE CAMPINAS H=2,00M | UN | 193.77
1603493 | ÁRVORE ORNAMENTAL FEDEGOSO (ALELUIA) H=2,00M | UN | 198.41
1603494 | ÁRVORE ORNAMENTAL IPÊ-AMARELO H=2,00M | UN | 203.66
1603495 | ÁRVORE ORNAMENTAL IPÊ-ROXO DE BOLA H=2,00M | UN | 199.97
1603496 | ÁRVORE ORNAMENTAL JATOBÁ H=2,00M | UN | 193.39
1603497 | ÁRVORE ORNAMENTAL MANACÁ-DA-SERRA H=2,00M | UN | 198.32
1603498 | ÁRVORE ORNAMENTAL PAU-BRASIL H=2,00M | UN | 191.38
1603500 | ÁRVORE ORNAMENTAL PAU-FERRO H=2,00M | UN | 187.49
1603501 | ÁRVORE ORNAMENTAL QUARESMEIRA H=2,00M | UN | 190.63
1603502 | ÁRVORE ORNAMENTAL SIBIPIRUNA H=2,00M | UN | 191.61
1603503 | ÁRVORE ORNAMENTAL UNHA-DE-VACA H=2,00M | UN | 200.03
1603508 | FRUTIFERA GOIABEIRA - DAP 7 | UN | 636.17
1603509 | PALMEIRA PUPUNHA - DAP 7 | UN | 688.05
1603510 | ARVORE ORNAMENTAL URUCUM - DAP 7 | UN | 683.81
1604001 | QE-02 POSTE PARA REDE DE VOLEIBOL | PR | 1114.8
1604002 | QE-03 TRAVE DE FUTEBOL DE SALAO (FUNDACAO DIRETA) | UN | 1125.76
1604007 | QE-12 QUADRA DE ESPORTES/PISO DE CONCRETO ARMADO/FUNDACAO DIRET-600 M2 | UN | 56883.28
1604016 | QUADRA DE ESPORTES-PISO DE CONCRETO ARMADO-FUND. DIRETA | M2 | 92.56
1604017 | QE-37 TABELA DE BASQUETE (FUNDACAO DIRETA) | UN | 7324.89
1604019 | FQ-01 FECHAMENTO PARA QUADRA DE ESPORTES - FUNDO - BROCA | M | 1011.63
1604020 | FQ-01 FECHAMENTO PARA QUADRA DE ESPORTES - FUNDO - SAPATA | M | 920.6
1604031 | FQ-01 FECHAMENTO PARA QUADRA DE ESPORTES - LATERAIS - BROCA | M | 730.48
1604034 | FQ-02 ALAMBRADO SOBRE DIVISA | M2 | 109.06
1604036 | FQ-01 FECHAMENTO PARA QUADRA DE ESPORTES - LATERAIS - SAPATA | M | 618.98
1604037 | FQ-04 ALAMBRADO COM PERFIL E TELA SOLDADA-GALVANIZADOS | M2 | 182.84
1604043 | QE-23 ESPACO MULTIESPORTIVO/PISO DE CONCR. ARMADO/FUND. DIRET - 160 M2 | UN | 15448.92
1604099 | SERVICOS DE QUADRAS DE ESPORTES | MV | 440.7
1605004 | CA-05 CANALETA P/ AGUAS PLUVIAIS (L=60CM) | M | 43.58
1605005 | CA-06 CANALETA P/ AGUAS PLUVIAIS (L=90CM) | M | 62.64
1605012 | CA-11 CAIXA DE AREIA COM GRELHA | UN | 463.24
1605030 | CA-20 CANALETA DE AGUAS PLUVIAIS EM CONCRETO (15CM) | M | 137.71
1605031 | CA-21 CANALETA DE AGUAS PLUVIAIS EM CONCRETO (20CM) | M | 140.66
1605032 | CA-22 CANALETA DE AGUAS PLUVIAIS EM CONCRETO (30CM) | M | 146.67
1605036 | CANALETA DE CONCRETO 1/2 CANA DN 30CM P/ AGUAS PLUVIAIS | M | 55.58
1605037 | CANALETA DE CONCRETO 1/2 CANA DN 40CM P/ AGUAS PLUVIAIS | M | 70.55
1605038 | CANALETA DE CONCRETO 1/2 CANA DN 50CM P/ AGUAS PLUVIAIS | M | 92.88
1605039 | CANALETA DE CONCRETO 1/2 CANA DN 60CM P/ AGUAS PLUVIAIS | M | 119.6
1605040 | TC-03 TAMPA DE CONCRETO P/ CANALETA AP (20CM) | M | 103.98
1605041 | TC-04 TAMPA DE CONCRETO P/ CANALETA AP (25CM) | M | 106.08
1605042 | TC-05 TAMPA DE CONCRETO P/ CANALETA AP (35CM) | M | 124.58
1605043 | TC-06 TAMPA EM GRELHA DE FERRO GALVANIZADO P/ CANALETA (20CM) | M | 486.56
1605044 | TC-07 TAMPA EM GRELHA DE FERRO GALVANIZADO P/ CANALETA (25CM) | M | 527.69
1605045 | TC-08 TAMPA EM GRELHA DE FERRO GALVANIZADO P/ CANALETA (35CM) | M | 605.84
1605046 | TC-09 TAMPA DE CONCRETO PRE-MOLDADA PERF. P/ CANALETA L=20CM | M | 74.06
1605047 | TC-10 TAMPA DE CONCRETO PRE-MOLDADA PERF. P/ CANALETA L=25CM | M | 83.39
1605048 | TC-11 TAMPA DE CONCRETO PRE-MOLDADA PERF. P/ CANALETA L=35CM | M | 94.74
1605050 | POÇO DE RETENÇÃO DE ÁGUA PLUVIAL Ø 2,50M COM FUNDO DE BRITA | M | 2535.15
1605052 | TAMPA PRÉ-MOLDADA Ø 2,50M PARA POÇO DE RETENÇÃO DE A.P. COM TAMPA DE INSPEÇÃO Ø 0,60M | UN | 721.33
1605054 | POÇO DE RETENÇÃO DE ÁGUA PLUVIAL Ø 3,00M COM FUNDO DE BRITA | M | 3572.16
1605056 | TAMPA PRÉ-MOLDADA Ø 3,00M PARA POÇO DE RETENÇÃO DE A.P. COM TAMPA DE INSPEÇÃO Ø 0,60M | UN | 1243.77
1605058 | POÇO DE RETENÇÃO DE ÁGUA PLUVIAL Ø 2,50M COM FUNDO DE CONCRETO | M | 2953.17
1605060 | POÇO DE RETENÇÃO DE ÁGUA PLUVIAL Ø 3,00M COM FUNDO DE CONCRETO | M | 4174.57
1605064 | TUBO PVC OCRE JUNTA ELASTICA DN 100 INCLUSIVE CONEXOES - ENTERRADO | M | 65.12
1605065 | TUBO PVC OCRE JUNTA ELASTICA DN 150 INCLUSIVE CONEXOES - ENTERRADO | M | 94.86
1605066 | TUBO PVC OCRE JUNTA ELASTICA DN 200 INCLUSIVE CONEXOES - ENTERRADO | M | 158.88
1605067 | TUBO PVC OCRE JUNTA ELASTICA DN 250 INCLUSIVE CONEXOES - ENTERRADO | M | 205.26
1605068 | TUBO PVC OCRE JUNTA ELASTICA DN 300 INCLUSIVE CONEXOES - ENTERRADO | M | 294.48
1605070 | CAIXA DE ALVENARIA - ESCAVACAO MANUAL COM APILOAMENTO DO FUNDO | M3 | 98.82
1605071 | CAIXA DE ALVENARIA - LASTRO DE CONCRETO | M3 | 778.37
1605072 | CAIXA DE ALVENARIA - PAREDE DE 1/2 TIJOLO REVESTIDO | M2 | 216.52
1605073 | CAIXA DE ALVENARIA - PAREDE DE 1 TIJOLO REVESTIDO | M2 | 311.58
1605074 | CAIXA DE ALVENARIA - TAMPA DE CONCRETO | M2 | 171.41
1605075 | CA-10 CAIXA DE AREIA 50X50 CM PARA AGUAS PLUVIAIS | UN | 358.56
1605076 | GRELHA FERRO PERF. - 1,00X0,40 M | UN | 444.88
1605077 | GRELHA FERRO PERF. 1,00X0,50 M | UN | 517.17
1605099 | ÁGUAS PLUVIAIS E DRENAGEM DE ACABAMENTO | MV | 440.7
1606022 | MB-03 MASTRO PARA BANDEIRAS | CJ | 6674.28
1606023 | AL-01 ABRIGO PARA LIXO | UN | 4634.77
1606024 | AL-02 ABRIGO PARA RESÍDUOS RECICLÁVEIS | UN | 4634.77
1606045 | LOCAÇÃO MENSAL CONTAINER DE 6M C/1 V.SANIT. 1 LAVABO E 1 PONTO P/CHUVEIRO,INCLUSIVE SUPORTE AR COND. | M2 | 57.53
1606046 | LOCAÇÃO MENSAL DE CONTAINER 6,00M COM JANELAS DE VENTILAÇÃO. | M2 | 49.17
1606047 | LOCAÇÃO MENSAL DE CONTAINER 4,00M COM 2 VASOS SANITARIOS, 1 LAVABO, 1 MICTÓRIO E 4 PONTOS CHUV. | M2 | 108.38
1606048 | LOCAÇÃO MENSAL INCLUSIVE FRETE BEBEDOURO ELÉTRICO TEMPERATURA NATURAL OU GELADA. | UN | 311.84
1606049 | LOCAÇÃO MENSAL INCLUSIVE FRETE DE APARELHO DE AR CONDICIONADO ATÉ 10000 BTU. | UN | 259.92
1606050 | CANTEIRO DE OBRAS - LARG 2,20M | M2 | 345.05
1606051 | CANTEIRO DE OBRAS - LARG 3.30M | M2 | 387.97
1606052 | LOCAÇÃO MENSAL DE ESTRUTURA DE COBERTURA IMPERMEÁVEL (TENDA) INCLUSIVE MONTAGEM E FRETE. | M2 | 52.45
1606058 | TAPUME H=225CM APOIADO NO TERRENO E PINTURA LATEX FACE EXTERNA COM LOGOTIPO | M | 76.03
1606059 | TAPUME H=225CM ENGASTADO NO TERRENO E PINTURA LATEX FACE EXTERNA COM LOGOTIPO | M | 72.01
1606065 | ANDAIME - FACHADA - ALUGUEL MENSAL | M2 | 13.27
1606066 | ANDAIME - TORRE - ALUGUEL MENSAL | M | 23.14
1606076 | FORNECIMENTO E INSTALAÇAO DE PLACAS DE OBRA | M2 | 413.12
1606077 | MANUTENÇÃO MENSAL DE PLACAS DE OBRA | M2 | 3.67
1606081 | TRANSPORTE COM UTILITARIO ATE 3 T | KM | 13.23
1606082 | TRANSPORTE C/ VEICULO COMERCIAL LEVE ATE 1,2 T C/ MOTORISTA | KM | 4.11
1606083 | LOCAÇÃO MENSAL DE VEICULO COMERCIAL LEVE CLASSE S2 (PERUAS) C/CONDUT E COMBUST USO EXCLUS UNID.MÓVEL | UN | 9110.89
1606085 | INSTALAÇÃO CH-01 CHUVEIRO E LAVA OLHOS / FACE | UN | 32.06
1606086 | INSTALAÇÃO DE QUADRO BRANCO (QB-01) | UN | 22.01
1606087 | INSTALACÃO DE FAIXAS DE PROTECAO (FP-03/FP-04) POR REGUA | UN | 8.8
1606088 | INSTALACÃO DE FAIXAS DE EXPOSICAO (FP-05) POR REGUA | UN | 4.4
1606090 | INSTALACÃO DE LOUSA (LG-07) | UN | 44.02
1606091 | INSTALACÃO DE MURAL (MR-02) | UN | 11
1606092 | INSTALACÃO DE FOGAO INDUSTRIAL | UN | 22.82
1606093 | INSTALACÃO DE SUPORTE TV/VIDEO | UN | 11
1606099 | SERVICOS DE COMPLEMENTOS EXTERNOS | MV | 440.7
1606101 | INSTALAÇÃO DE VENTILADOR DE PAREDE VN-02 | UN | 12.49
1606103 | INSTALAÇÃO DO BALCAO TERMICO BT-02 | UN | 48.81
1606106 | TRANSPORTE C/CAMINHAO ATE 6T. DIST.ATE 100KM C/MOTORISTA E 2 AJUDANTES. | KM | 16.49
1606107 | TRANSPORTE C/CAMINHAO ATE 6T. DIST. DE 101KM ATE 300KM C/MOTORISTA E 2 AJUDANTES. | KM | 7.67
1606108 | TRANSPORTE C/CAMINHAO ATE 6T. DIST. DE 301KM ATE 500KM C/MOTORISTA E 2 AJUDANTES. | LA | 6.17
1606109 | TRANSPORTE C/CAMINHAO ATE 6T. DIST. DE 501KM ATE 700KM C/MOTORISTA E 2 AJUDANTES. | KM | 5.2
1607011 | BL-01 BICICLETÁRIO SOBRE LAJE DE CONCRETO ARMADO | UN | 421.68
1607012 | BL-02 BICICLETÁRIO SOBRE CIMENTADO OU BLOCO INTERTRAVADO | UN | 435.01
1607015 | AM-01 AMARELINHA | UN | 203.03
1607022 | BC-24 BANCO DE CONCRETO PRE-FABRICADO (L=115CM) | UN | 429.96
1607023 | BC-25 BANCO DE CONCRETO PRE-FABRICADO (L=216CM) | UN | 648.98
1607024 | BC-26 BANCO PUFE PRE FABRICADO DE CONCRETO Ø 60CM | UN | 223.68
1607031 | CR-01 CARACOL | UN | 749.91
1607037 | FL-07 FLOREIRA PRE FABRICADO DE CONCRETO Ø 60CM | UN | 224.25
1607081 | RV-01 ROSA DOS VENTOS R=180CM | UN | 229.66
1608024 | TUBO PVC OCRE JUNTA ELASTICA DN 100 INCLUSIVE CONEXOES - ENTERRADO | M | 65.12
1608025 | TUBO PVC OCRE JUNTA ELASTICA DN 150 INCLUSIVE CONEXOES - ENTERRADO | M | 94.86
1608026 | CI-02 CAIXA DE INSPEÇÃO 80X80CM PARA ESGOTO | UN | 1095.46
1608027 | CG-01 CAIXA DE GORDURA EM ALVENARIA | UN | 1388.83
1608028 | CI-01 CAIXA DE INSPECAO 60X60CM PARA ESGOTO | UN | 584.71
1608034 | FS-05 FOSSA SEPTICA ANEIS CONCR. DN=1,4M H=1,5M | UN | 4535.4
1608037 | CAIXA DE ALVENARIA - ESCAVACAO MANUAL COM APILOAMENTO DO FUNDO | M3 | 98.82
1608038 | CAIXA DE ALVENARIA - LASTRO DE CONCRETO | M3 | 778.37
1608039 | CAIXA DE ALVENARIA - PAREDE DE 1/2 TIJOLO REVESTIDO | M2 | 228.81
1608040 | CAIXA DE ALVENARIA - PAREDE DE 1 TIJOLO REVESTIDO | M2 | 323.87
1608041 | CAIXA DE ALVENARIA - TAMPA DE CONCRETO | M2 | 171.41
1608050 | FA-01 FILTRO ANAEROBICO DN=1,40M H=2,00M | UN | 5427.08
1608051 | FA-02 FILTRO ANAEROBICO DN=2,00M H=2,00M | UN | 9231.32
1608060 | CD-01 CAIXA DE DISTRIBUICAO /2 CAMARAS | UN | 566.03
1608061 | CD-02 CAIXA DE DISTRIBUICAO /3 CAMARAS | UN | 771.6
1608062 | CD-03 CAIXA DE DISTRIBUICAO /4 CAMARAS | UN | 973.41
1608065 | FS-06-01 FOSSA SEPTICA L=3,00M VOL. UTIL = 7,56M3 | UN | 17089.49
1608066 | FS-06-02 FOSSA SEPTICA L=3,80M VOL. UTIL = 9,58M3 | UN | 19361.41
1608067 | FS-06-03 FOSSA SEPTICA L=5,40M VOL. UTIL = 13,61M3 | UN | 24866.7
1608068 | FS-07-01 FOSSA SEPTICA L=4,80M VOL. UTIL = 20,74M3 | UN | 25271.92
1608069 | FS-07-02 FOSSA SEPTICA L=5,80M VOL. UTIL = 25,06M3 | UN | 28771.05
1608070 | FS-07-03 FOSSA SEPTICA L=6,40M VOL. UTIL = 29,38M3 | UN | 31750.02
1608071 | FS-08-01 FOSSA SEPTICA ANEIS CONCRETO DN=2,4M H=2,0M | UN | 10573.94
1608072 | FS-08-02 FOSSA SEPTICA ANEIS CONCRETO DN=2,4M H=2,5M | UN | 12519.55
1608073 | FS-08-03 FOSSA SEPTICA ANEIS CONCRETO DN=2,4M H=3,0M | UN | 14198.97
1608074 | FS-09-01 FOSSA SEPTICA ANEIS CONCRETO DN=3,0M H=2,5M | UN | 17218.05
1608075 | FS-09-02 FOSSA SEPTICA ANEIS CONCRETO DN=3,0M H=3,0M | UN | 19967.53
1608099 | REDE E TRATAMENTO DE ESGOTO | MV | 440.7
1609003 | SM-03 SUMIDOURO - TAMPA DE CONCRETO DN=2,40M | UN | 791.69
1609004 | SM-04 SUMIDOURO - TAMPA DE CONCRETO DN=3,00M | UN | 1297.23
1609007 | SM-03 SUMIDOURO - POCO | M | 2239.84
1609008 | SM-04 SUMIDOURO - POCO | M | 3109.12
1609099 | SERVICOS DE POCO ABSORVENTE | MV | 440.7
1610030 | POCO SEMI-ARTESIANO PERF. SOLO ATE 60M - VAZAO 5 M3 | UN | 7782.6
1610099 | SERVICOS DE POCO DE AGUA POTAVEL | MV | 440.7
1611005 | LIMPEZA DA OBRA | M2 | 13.83
1611012 | LIMPEZA DE APARELHOS SANITARIOS | UN | 15.81
1611013 | LIMPEZA DE REVESTIMENTOS HIDRAULICOS | M2 | 11.85
1611014 | LIMPEZA DE VIDROS | M2 | 14.82
1611020 | LIMPEZA DE FACHADA POR HIDROJATEAMENTO | M2 | 7.87
1611025 | REMOÇÃO DE RESÍDUOS ( PODA / ENTULHO) PARA ÁREA DE TRANSBORDO E TRIAGEM (ATT) | M3 | 100.4
1611030 | TRANSPORTE POR CAMINHÃO PARA ÁREA DE TRANSBORDO DE RESÍDUOS DE OBRA | KM | 1.61
1611099 | SERVICOS DE LIMPEZA | MV | 440.7
1613001 | ESCAVACAO MANUAL - PROFUNDIDADE ATE 1.80 M | M3 | 79.06
1613002 | ESCAVACAO MANUAL - PROFUNDIDADE ALEM DE 1.80 M | M3 | 88.94
1613007 | ESCORAMENTO PONTALETADO | M2 | 53.94
1613010 | APILOAMENTO PARA SIMPLES REGULARIZACAO | M2 | 7.9
1613015 | REATERRO INTERNO APILOADO | M3 | 69.18
1613025 | LASTRO DE CONCRETO - 5CM | M2 | 35.16
1613026 | LASTRO DE PEDRA BRITADA - 5CM | M2 | 7.93
1613030 | ESCORAMENTO DE VALAS CONTINUO ATé 2,00M | M2 | 79.97
1613035 | ESCORAMENTO DE VALAS DESCONTINUO ATé 2,00M | M2 | 56.05
1613099 | SERVICOS EM TERRA - MUROS DE ARRIMO | MV | 440.7
1614006 | FORMAS DE MADEIRA MACICA | M2 | 103.37
1614009 | FORMAS PLANAS PLASTIFICADAS PARA CONCRETO APARENTE | M2 | 127.2
1614011 | ACO CA 50 (A OU B) FYK = 500 M PA | KG | 9.26
1614012 | ACO CA 60 (A OU B) FYK = 600 M PA | KG | 9.54
1614013 | TELA ARMADURA (MALHA ACO CA 60 FYK = 600 M PA) | KG | 7.7
1614034 | CONCRETO DOSADO E LANCADO FCK= 20 M PA | M3 | 406.86
1614038 | CONCRETO DOSADO E LANCADO FCK=25 MPA | M3 | 424.52
1614039 | CONCRETO DOSADO E LANCADO FCK=30MPA | M3 | 434.43
1614044 | CONCRETO DOSADO,BOMBEADO E LANCADO FCK= 20 M PA | M3 | 425.55
1614048 | CONCRETO DOSADO BOMBEADO E LANCADO FCK=25 MPA | M3 | 437.99
1614049 | CONCRETO DOSADO, BOMBEADO E LANCADO FCK=30MPA | M3 | 439.19
1614055 | CONCRETO GROUT, PREPARADO NO LOCAL, LANÇADO E ADENSADO | M3 | 457.49
1614099 | SERVICOS EM CONCRETO ARMADO - MUROS DE ARRIMO | MV | 440.7
1615001 | ALVENARIA AUTO PORTANTE BLOCO DE CONCRETO ESTRUTURAL DE 14X19X39 CM | M2 | 74.81
1615002 | ALVENARIA AUTO PORTANTE BLOCO DE CONCRETO ESTRUTURAL DE 19X19X39 CM | M2 | 90.48
1615003 | VERGA / CINTA EM BLOCO DE CONCRETO CANALETA 14X19X39 CM | M | 27.21
1615004 | VERGA / CINTA EM BLOCO DE CONCRETO CANALETA 19X19X39 CM | M | 28.87
1615029 | IMPERMEAB COM ARGAM CIM/AREIA 1:3 COM HIDROFOGO | M2 | 56.52
1615030 | IMPERM COM TINTA BETUMINOSA / COM REG. EM ARGAMASSA CIM AREIA 1:3 | M2 | 70.46
1615031 | IMPERMEABILIZACAO POR CRISTALIZACAO - MUROS DE ARRIMO | M2 | 11.33
1615034 | MANTA GEOTEXTIL DE 300GR/M2 | M2 | 19.17
1615040 | DRENAGEM COM PEDRA BRITADA | M3 | 148.9
1615041 | DRENAGEM COM AREIA GROSSA | M3 | 147.62
1615049 | MURO EM GABIAO COM TELA GALVANIZADA 8/10CM - FIO DIAM 2,7MM | M3 | 434.1
1615099 | OUTROS SERVICOS - MUROS DE ARRIMO | MV | 440.7
1618010 | FORNEC.E MONT.DO CONJ.DE ESTRUT.PRÉ-FABR.DE MADEIRA DESMONTÁVEL.- PROJ.REF.1201040-PD.ÍNDIO | UN | 439888.45
1618015 | LOCAÇÃO MENSAL SANITÁRIO QUÍMICO COM DUAS HIGIENIZAÇÕES NA SEMANA, INCLUSO COLETA DE EFLUENTES | UN | 967.41
1618020 | SERVIÇO DE HIGIENIZAÇÃO EXTRA PARA SANITÁRIO QUÍMICO, INCLUSO COLETA DE EFLUENTES | UN | 93.39
1618070 | SI-01 PLACA DE SINALIZAÇÃO DE AMBIENTE 200X200MM (PORTA) | UN | 61.22
1618071 | SI-02 PLACA DE SINALIZAÇÃO DE AMBIENTE 200X200MM (PAREDE INTERNA) | UN | 63.52
1618072 | SI-03 PLACA DE SINALIZAÇÃO DE AMBIENTE 200X200MM (PAREDE INTERNA) | UN | 68.52
1618073 | SI-04 PLACA DE SINALIZAÇÃO DE AMBIENTE 700X200MM (PORTA) | UN | 194.36
1618074 | SI-05 PLACA DE SINALIZAÇÃO DE AMBIENTE 700X200MM (PAREDE INTERNA) | UN | 196.67
1618075 | SI-06 PLACA DE SINALIZAÇÃO DE AMBIENTE 700X200MM (PAREDE INTERNA) | UN | 196.67
1618076 | SI-07 PLACA DE SINALIZAÇÃO DE AMBIENTE 500X60MM (PAREDE INTERNA) / BRAILLE | UN | 76.87
1618077 | SI-08 PLACA DE SINALIZAÇÃO DE CORRIMÃO 30X30MM (METÁLICA/BRAILLE) | UN | 16.13
1618078 | SI-09 PLACA DE SINALIZAÇÃO DE AMBIENTE 500X500MM (PAREDE EXTERNA) | UN | 313.17
1618079 | SI-10 PLACA DE SINALIZAÇÃO DE AMBIENTE 500X700MM (PAREDE EXTERNA) | UN | 413.04
1618080 | SI-11 SINALIZAÇÃO HORIZONTAL PARA VAGA ACESSIVEL | UN | 397.46
1618081 | SI-12 TOTEM DE IDENTIFICAÇÃO | UN | 11934.8
1618082 | SI-13 SINALIZAÇÃO DE AMBIENTE 540X200MM PAREDE EXTERNA/PORTA | UN | 153.18
1618083 | SI-14 SINALIZAÇÃO DE AMBIENTE 300X300MM PAREDE EXTERNA | UN | 129.46
1618084 | SI-15 SINALIZAÇÃO DE AMBIENTE 200X200MM PAREDE EXTERNA | UN | 60.71
1618085 | SI-16 SINALIZAÇÃO DE AMBIENTE 700X200MM PAREDE EXTERNA | UN | 184.8
1618086 | SI-17 SINALIZAÇÃO DE AMBIENTE 200X200MM PAREDE EXTERNA | UN | 67.59
1618099 | SERVICOS - CIVIL | MV | 440.7
1619099 | SERVIÇOS - HIDRÁULICA | MV | 440.7
1620022 | ELEVADOR 2 PARADAS MAQ CONJUGADA PORTA UNILATERAL (ACESSIB) | UN | 136649.48
1620023 | ELEVADOR 3 PARADAS MAQ CONJUGADA PORTA UNILATERAL (ACESSIB) | UN | 143264.69
1620024 | ELEVADOR 4 PARADAS MAQUINA CONJUGADA COM PORTAS UNILATERAIS | UN | 149166.5
1620025 | ELEVADOR 5 PARADAS MAQUINA CONJUGADA COM PORTAS BILATERAIS | UN | 219209.9
1620026 | ELEVADOR 5 PARADAS MAQUINA CONJUGADA COM PORTAS UNILATERAIS | UN | 155716.85
1620029 | ELEVADOR 4 PARADAS MAQUINA CONJUGADA COM PORTAS BILATERAIS | UN | 207536
1620033 | ELEVADOR 3 PARADAS MAQUINA CONJUGADA COM PORTAS BILATERAIS | UN | 195862.1
1620041 | MANUTENCAO INTEGRAL P/ PLATAFORMA NOVA 2 PARADAS - MENSAL | UN | 880.69
1620042 | MANUTENCAO INTEGRAL P/ ELEVADOR NOVO 2 PARADAS - MENSAL | UN | 1352.87
1620043 | MANUTENCAO INTEGRAL P/ ELEVADOR NOVO 3 PARADAS - MENSAL | UN | 1491.66
1620044 | MANUTENCAO INTEGRAL P/ ELEVADOR NOVO 4 PARADAS - MENSAL | UN | 1632.4
1620045 | MANUTENCAO INTEGRAL P/ ELEVADOR NOVO 5 PARADAS - MENSAL | UN | 1772.48
1620099 | SERVICOS - ELETRICA | MV | 440.7
1620103 | ELETRODUTO GALV.QUENTE D=100 CABINE PRIMARIA NBR 5598 BSP RIR (INCL.CONEX.E FIXAÇOES EM POSTE) | M | 109.3
1620113 | ELETRODUTO CORRUGADO ESPIRAL ENTERRADO PEAD D=100 CABINE PRIMÁRIA NBR 13897 | M | 95.47
1630010 | TAPUME H=225CM APOIADO NO TERRENO E PINTURA LATEX FACE EXTERNA COM LOGOTIPO | M | 76.03
1630012 | CANTEIRO DE OBRAS - LARG 2,20M | M2 | 345.05
1630013 | CANTEIRO DE OBRAS - LARG 3,30M | M2 | 387.26
1630016 | ANDAIME - FACHADA - ALUGUEL MENSAL | M2 | 13.27
1630017 | ANDAIME - TORRE - ALUGUEL MENSAL | M | 23.14
1631018 | TAXA DE MOBILIZAÇÃO DE EQUIPAMENTO-ESTACA RAIZ | UN | 19419.71
1631024 | ESTACA REACAO PARA 20T CRAVADA ALEM 5,00M DE PROFUNDIDADE | M | 426.96
1631025 | ESTACA REACAO P/20T CRAVADA ATE 5,00 M DE PROFUNDIDADE | UN | 2942.47
1631026 | ESTACA REACAO PARA 30T CRAVADA ALEM 5,00M DE PROFUNDIDADE | M | 465.43
1631027 | ESTACA REACAO P/30T CRAVADA ATE 5,00M DE PROFUNDIDADE | UN | 3219.18
1631030 | REFORÇO DE FUNDAÇOES ESTACA RAIZ DN 160MM PERFURAÇÃO EM SOLO | M | 239.33
1631031 | REFORÇO DE FUNDAÇOES ESTACA RAIZ DN 200MM PERFURAÇÃO EM SOLO | M | 268.53
1632034 | JATEAMENTO ABRASIVO COM ÓXIDO DE ALUMÍNIO | M2 | 46.16
1635001 | DEFINICAO E DEMARCACAO DA AREA DE REPARO, COM DISCO DE CORTE | M | 5.07
1635002 | ESCARIFICACAO MANUAL (CORTE DE CONCRETO) ATE 3CM DE PROFUNDIDADE | M2 | 197.65
1635003 | ESCARIFICACAO COM DISCO DE DESBASTE ATE 0,5CM DE PROFUNDIDADE | M2 | 26.56
1635004 | ESCARIFICACAO MECANICA,CORTE DE CONCRETO ATE 3,0CM PROFUNDIDADE | M2 | 129.23
1635005 | DEMOLICAO C/MARTELETES PNEUMATICOS ATE 5,0CM DE PROFUNDIDADE | M2 | 225.75
1635006 | ESCARIFICACAO MECANICA,CORTE CONCRETO C/REBARBADORES ELETR ATE 5,0CM | M2 | 215.39
1635007 | LIXAMENTO ELETRICO DE ARMADURA C/ESCOVA CIRCULAR | M | 5.48
1635008 | ESCOVAMENTO MANUAL | M2 | 7.53
1635009 | PISTOLA DE AGULHA | M2 | 100.72
1635011 | QUEIMA CONTROLADA | M2 | 35.14
1635012 | APLICACAO DE SOLVENTE EM SUBSTRATO IMPREGNADOS | M2 | 14.94
1635013 | FREZAMENTO MECANICO COM MAQUINA DE DESBASTE | M2 | 32.15
1635014 | LIMPEZA DO SUBSTRATO COM APLICACAO DE JATO DE AGUA FRIA | M2 | 9.87
1635015 | LIMPEZA DO SUBSTRATO COM APLICACAO DE JATO DE AGUA QUENTE | M2 | 14.55
1635016 | LIMPEZA DO SUBSTRATO, LAVAGEM COM SOLUCOES ACIDAS, PISOS E PAREDES | M2 | 9.45
1635017 | LIMPEZA DO SUBSTRATO,LAVAGEM COM SOLUCOES ALCALINAS,PISOS E PAREDES | M2 | 7.04
1635018 | LIMPEZA PARA REMOCAO DE OLEOS E GRAXAS IMPREGNADOS SUPERFICIALMENTE | M2 | 13.35
1635019 | LIMPEZA DO SUBSTRATO, COM JATO DE AR COMPRIMIDO | M2 | 6.92
1635020 | LIMPEZA DO SUBSTRATO COM UTILIZACAO DE SOLVENTE VOLATEIS | M2 | 15.6
1635021 | PREPARACAO DO SUBSTRATOS POR SATURACAO COM AGUA | M2 | 5.84
1635022 | PREPARACAO DO SUBSTRATO POR APICOAMENTO MANUAL DA SUPERFICIE | M2 | 49.41
1636001 | REPAROS SUP LOC,ARGAM CIM C/POLIMEROS (1,0<ESP<3.0CM)-TIPO E | M2 | 146.3
1636002 | REPAROS SUP LOC,ARGAM CIM C/POLIMEROS (1,0<ESP<3.0CM)-TIPO M | M2 | 169.23
1636003 | REPAROS SUP LOC,ARGAM CIM C/POLIMEROS (1,0<ESP<3,0CM)-TIPO F | M2 | 171.93
1636005 | REPAROS SUPERF LOCALIZ, ARGAM POLIMERICA BASE EPOXI (0,5<ESP<1,5CM) | M2 | 643.87
1636006 | REPAROS SUPERF LOCALIZ,ARGAM POLIMERICA BASE POLIESTER (0,5<ESP<1,5CM) | M2 | 329.89
1637001 | REPAROS SUPERF ARGAM BASE CIMENTO C/POLIMEROS (1,0<ESP<5,0CM)-TIPO E | M2 | 159.44
1637002 | REPAROS SUPERF ARGAM BASE CIMENTO C/POLIMEROS (1,0<ESP<5,0CM)-TIPO M | M2 | 196.13
1637003 | REPAROS SUPERF ARGAM BASE CIMENTO C/POLIMEROS (1,0<ESP<5,0CM)-TIPO F | M2 | 200.44
1637005 | REPAROS SUPERF COM ARGAMASSA PROJETADA (1,0<ESP<7,0CM)-TIPO E | M2 | 224.26
1637006 | REPAROS SUPERF COM ARGAMASSA PROJETADA (1,0<ESP<7,0CM)-TIPO M | M2 | 288.47
1637007 | REPAROS SUPERF COM ARGAMASSA PROJETADA (1,0<ESP<7,0CM)-TIPO F | M2 | 296.02
1637009 | REPAROS SUPERF ESTUCAM CORRETIVO,C/ARGAM POLIMERICA ESP<5MM-TIPO E | M2 | 30.8
1637010 | REPAROS SUPERF ESTUCAM CORRETIVO,C/ARGAM POLIMERICA ESP<5MM-TIPO M | M2 | 35.39
1637011 | REPAROS SUPERF ESTUCAM CORRETIVO,C/ARGAM POLIMERICA ESP<5MM-TIPO F | M2 | 35.93
1638001 | REPAROS DE JUNTAS C/ARGAM BASE CIMENTO C/POLIMEROS-TIPO E | M2 | 180.22
1638002 | REPAROS DE JUNTAS C/ARGAM BASE CIMENTO C/POLIMEROS-TIPO M | M2 | 203.16
1638003 | REPAROS DE JUNTAS C/ARGAM BASE CIMENTO C/ POLIMEROS-TIPO F | M2 | 205.86
1638005 | REPAROS EM JUNTAS, C/ARGAM BASE EPOXI P/ESP ATE 1,5CM | M2 | 677.79
1638006 | JUNTAS C/ELASTOMEROS POLISSULFETOS OU BOR SILICONE SEC TRANSV 2X2CM | D3 | 175.43
1639001 | REPAROS PROFUNDOS COM GRAUTE BASE CIMENTO (3,0<ESP<5,0CM) | M3 | 4409.84
1639002 | REPAROS PROFUNDOS, MICROCONCRETO COM POLIMEROS (5,0<ESP<30,0CM) | M3 | 4627.47
1639003 | REPAROS PROF EXEC C/ARGAM SECA DRY PACK ISENTA RETR(3,0<ESP<10,0CM) | M3 | 5578.46
1639004 | FORMAS PARA REPAROS PROFUNDOS (ESP>3,0CM) | M2 | 308.86
1639005 | APLICACAO DE MEMBRANA DE CURA QUIMICA EM REPAROS ESTRUTURAIS | M2 | 9.02
1640001 | PROTECAO DE ARMADURAS COM TINTA DE ALTO TEOR DE ZINCO | M | 5.64
1640002 | ARGAMASSA OU CONCRETO DE REPARO COM INIBIDORES DE CORROSAO | M3 | 1108.75
1641001 | EMENDA POR TRASPASSE, PARA RECONSTITUICAO DA SECAO DA ARMADURA | KG | 11.61
1641002 | EMENDAS POR SOLDA DE TOPO, P/RECONSTITUICAO DA SECAO DA ARMADURA | UN | 16.86
1642001 | REPARO ESTRUTURAL POR INJECAO RESINA BASE EPOXI EM FISSURAS 0,3A9,0MM | M | 304.1
1642002 | REPARO ESTRUTURAL C/APLICACAO DE GRAUTE BASE EPOXI TRINCAS DE 10A40MM | M | 164.9
1642003 | REPARO ESTR VIGAS LAJES PILARES C/APLIC GRAUTE BASE EPOXI VAOS 35A70MM | M | 228.77
1642004 | TRATAMENTO DE MICRO FISSURAS POR SILICATACAO OU FLUORSILICATACAO | M2 | 14.33
1643001 | FUROS EM CONCRETO COM D=1" E PROFUNDIDADE 5CM | UN | 10.98
1643002 | FUROS EM CONCRETO COM D=1" E PROFUNDIDADE 15CM | UN | 28.62
1643003 | FUROS EM CONCRETO COM D=1" E PROFUNDIDADE 30CM | UN | 15.7
1643004 | FUROS EM CONCRETO COM D=3/4" E PROFUNDIDADE 5CM | UN | 9.07
1643005 | FUROS EM CONCRETO COM D=3/4" E PROFUNDIDADE 15CM | UN | 25.94
1643006 | FUROS EM CONCRETO COM D=3/4" E PROFUNDIDADE 30CM | UN | 14.39
1643007 | FUROS EM CONCRETO COM D=1/2" E PROFUNDIDADE 5CM | UN | 6.37
1643008 | FUROS EM CONCRETO COM D=1/2" E PROFUNDIDADE 15CM | UN | 20.09
1643009 | FUROS EM CONCRETO COM D=1/2" E PROFUNDIDADE 30CM | UN | 12.81
1643010 | FUROS EM CONCRETO COM D=3/8" E PROFUNDIDADE 5CM | UN | 5.45
1643011 | FUROS EM CONCRETO COM D=3/8" E PROFUNDIDADE 15CM | UN | 17.17
1643012 | FUROS EM CONCRETO COM D=3/8" E PROFUNDIDADE 30CM | UN | 11.97
1643013 | FURO EM CONCRETO COM D=3/8" | M | 9.36
1643014 | FURO EM CONCRETO COM D=1/2" | M | 11.55
1643015 | FURO EM CONCRETO COM D=5/8" | M | 13.32
1643016 | FURO EM CONCRETO COM D=3/4" | M | 15.81
1643017 | FURO EM CONCRETO COM D=1" | M | 21.36
1643020 | TAXA DE MOBILIZAÇÃO EQUIP. FUROS EM CONCRETO | UN | 249.76
1644001 | FORNECIMENTO E COLOCACAO DE CHUMBADORES QUIMICOS D=3/4" | UN | 53.38
1644002 | FORNECIMENTO E COLOCACAO DE CHUMBADORES QUIMICOS D=1/2" | UN | 24.05
1644003 | FORNECIMENTO E COLOCACAO DE CHUMBADORES QUIMICOS D=3/8" | UN | 17.12
1645001 | FORNECIMENTO E COLOCACAO DE CHUMBADORES EXPANSIVEIS D=3/4" | UN | 22.44
1645002 | FORNECIMENTO E COLOCACAO DE CHUMBADORES EXPANSIVEIS D=1/2" | UN | 10.52
1645003 | FORNECIMENTO E COLOCACAO DE CHUMBADORES EXPANSIVEIS D=3/8" | UN | 6.79
1645010 | PINOS WALSIWA PARA FIXACAO DE ARMADURAS | UN | 16.61
1646001 | ANCORAGEM DE BARRAS DE ACO, COM RESINA BASE DE POLIESTER | D3 | 68.48
1646002 | ANCORAGEM DE BARRAS DE ACO COM RESINA BASE EPOXI | D3 | 112.82
1647001 | PREPARACAO DE PONTE DE ADERENCIA COM ADESIVO ACRILICO | M2 | 14.27
1647002 | PREPARACAO DE PONTE DE ADERENCIA COM ADESIVO BASE EPOXI | M2 | 88.58
1648001 | LIXAMENTO MANUAL | M2 | 11.04
1648002 | LIXAMENTO GROSSO OU FINO COM LIXADEIRA ELETRICA | M2 | 15.84
1648003 | APLICACAO MANUAL DE ESTUQUE E PREPARO DE PASTA | M2 | 16.7
1648004 | POLIMENTO DO ESTUQUE, LIXAMENTO MANUAL | M2 | 6.1
1648005 | APLICACAO PINTURA HIDROFUGANTE UMA DEMAO,SILICONE BASE AGUA | M2 | 30.43
1648006 | APLICACAO PINTURA HIDROFUGANTE EM DUAS DEMAOS,SILICONE BASE SOLVENTE | M2 | 32.25
1648007 | APLICAÇAO PINTURA HIDROF. DUAS DEMAOS, SILOXANO OLIGOMERICO BASE SOLVENTE | M2 | 25.39
1648008 | APLICAÇAO PINTURA HIDROF. DUAS DEMAOS, SILOXANO POLIMERICO BASE SOLVENTE | M2 | 22.22
1648009 | APLICACAO PINTURA IMPERM DUAS DEMAOS VERNIZ EPOXI BICOMPONENTE | M2 | 24.08
1648010 | APLICACAO PINTURA IMPERM DUAS DEMAOS VERNIZ POLIUR ALIF BICOMPONENTES | M2 | 42.83
1648011 | APLICACAO PINTURA IMPERM DUAS DEMAOS VERNIZ POLIUR ALIF MONOCOMPONENTE | M2 | 27.59
1648012 | APLICACAO PINTURA IMPERM DUAS DEMAOS VERNIZ ACRILICO BASE SOLVENTE | M2 | 35.95
1648013 | APLICACAO PINTURA IMPERM PRIMER DUAS DEMAOS VERNIZ ACRILICO BASE AGUA | M2 | 30.57
1648014 | APLICACAO PINTURA IMPERM DUAS DEMAOS,BORRACHA CLORADA BASE SOLVENTE | M2 | 54.27
1648015 | APLICACAO PINTURA IMPERM DUAS DEMAOS SITEMA DUPLO EPOXI POLIURETANO | M2 | 62.57
1648016 | APLICACAO PINTURA IMPERM DUAS DEMAOS SISTEMA DUPLO SILANO SILOXANO | M2 | 39.57
1648031 | PREPARACAO SUPERF C/ JATEAMENTO ABRAS PAD SA 2X1/2" APLIC FUNDO PRIMER | M2 | 68.99
1648035 | PINTURA INTUMESCENTE P/ REVESTIMENTO CONTRA FOGO EM ESTR METALICA | M2 | 98.6
1648040 | ARGAMASSA PROJETADA P/ REVESTIMENTO CONTRA FOGO EM ESTR METALICA | M2 | 58.88
1649001 | APARELHO DE APOIO DE NEOPRENE FRETADO | D3 | 179.43
1650001 | DEMOLIÇÃO DE TUBO DE F.G. P/ SUST DE TELA ALAMBR INCL BASE FIXAÇÃO | UN | 25.69
1650002 | DEMOLIÇÃO DE TELA DE ARAME GALVANIZADO | M2 | 2.19
1650010 | DEMOLICAO DE PISO DE CONCRETO SIMPLES CAPEADO | M3 | 256.95
1650015 | DEMOLICAO DE PISO DE CONCRETO COM RETRO ESCAVADEIRA | M3 | 77.95
1650099 | DEMOLICOES | MV | 440.7
1680002 | TELA DE ARAME GALVANIZADO N.10 MALHA 2" | M2 | 59.4
1680006 | FERRO TRABALHADO (GRADIL) | KG | 23.2
1680007 | PINGADEIRA PARA MUROS DE ALVENARIA | M | 89.41
1680008 | QUADRA DE ESPORTES - PISO DE CONCRETO NAO ARMADO | M2 | 57.61
1680009 | QUADRA DE ESPORTES - PISO DE CONCRETO ARMADO | M2 | 69.09
1680010 | TELA DE ARAME GALVANIZADO N.12 MALHA 2" | M2 | 60.1
1680012 | TUBO DE F.G. 2" P/ SUSTENT TELA DE ALAMBRADO EXCL BASE-MONTANTE | M | 73.12
1680013 | PISO DE CONCRETO DESEMPENADO C/ REQUADRO 1.80CM E=6CM | M2 | 42.51
1680014 | LASTRO DE BRITA GRADUADA COMPACTAÇÃO MECÂNICA E=8CM | M2 | 13.03
1680015 | ISOLAMENTO COM LONA PRETA | M2 | 2.94
1680016 | TELA Q-92 PARA PISO DE CONCRETO | M2 | 10.08
1680017 | TELA Q-138 E ESPAÇADOR TRELIÇADO P/PISO DE CONCRETO | M2 | 17.42
1680018 | PISO DE CONCRETO FCK=25MPA E=5CM | M2 | 23.89
1680019 | PISO DE CONCRETO FCK=25MPA E=8CM DESEMPENAMENTO MECÂNICO | M2 | 54.82
1680022 | CESTO PARA TABELA DE BASQUETE | UN | 151.2
1680023 | PISO DE CONCRETO COM FIBRA FCK=25MPA E=8CM DESEMPENAMENTO MECÂNICO | M2 | 57.29
1680024 | TABELA DE BASQUETE COM ARO E CESTO | UN | 761.93
1680025 | TUBO DE F.G. 1 1/4" P/ SUSTENT.TELA DE ALAMBRADO EXCL BASE-TRAVAMENTO | M | 50.94
1680026 | TRELIÇA METÁLICA GALV. A FOGO P/TABELA DE BASQUETE MOD.QE-37 A QE-40 | M | 636.8
1680031 | CONCRETO ESTRUTURAL Fck 20Mpa PREPARADO NO LOCAL, LANÇADO E ADENSADO | M3 | 532.13
1680070 | SUMIDOURO - COROAMENTO, INCLUSIVE ESCAVACAO | M | 1663.69
1680071 | SUMIDOURO - ESCAVACAO | M | 387.83
1680072 | SUMIDOURO - BRITA | M3 | 137.9
1680084 | DUTO COLETOR DE ENTULHO - LOCAÇÃO MENSAL | M | 76.51
1680086 | LIMPEZA DE APARELHOS SANITARIOS | UN | 15.81
1680087 | LIMPEZA DE REVESTIMENTOS HIDRAULICOS | M2 | 11.85
1680088 | LIMPEZA DE VIDROS | M2 | 14.82
1680089 | LIMPEZA DE CAIXA D'AGUA ATE 1000 LITROS | UN | 59.29
1680090 | LIMPEZA DE CAIXAS D'AGUA ATE 10.000 LITROS | UN | 158.12
1680091 | LIMPEZA DE CAIXAS D'AGUA ACIMA DE 10.000 LITROS | UN | 355.78
1680092 | LIMPEZA DE CAIXILHOS METALICOS | M2 | 29.64
1680093 | LIMPEZA DE CAIXA DE INSPECAO | UN | 5.92
1680094 | LIMPEZA DE FOSSA SEPTICA | M3 | 179.59
1680095 | LIMPEZA DE SUMIDOURO POR VIAGEM DE 7 M3 | VG | 1158.73
1680097 | CAÇAMBA DE 4M3 PARA RETIRADA DE ENTULHO | UN | 626.32
1680098 | RETIRADA DE ENTULHO | M3 | 58.4
1680099 | SERVICOS COMPLEMENTARES - CONSERVACAO | MV | 440.7
1680100 | REMOÇÃO DE RESÍDUOS ( PODA / ENTULHO) PARA ÁREA DE TRANSBORDO E TRIAGEM (ATT) | M3 | 100.4
1680104 | TRANSPORTE POR CAMINHÃO PARA ÁREA DE TRANSBORDO DE RESÍDUOS DE OBRA | KM | 1.61
1685001 | TRANSP ATE 50 KM E INST DO EQUIP DE PERFURACAO | UN | 8726.03
1685002 | TRANSP ADICIONAL POR KM DO SERVICO 168501 | KM | 13.24
1685005 | PERFURACAO EM ALUVIAO DE 18"-450 MM | M | 886.49
1685006 | PERFURACAO EM ALUVIAO DE 16"-400 MM | M | 768.54
1685007 | PERFURACAO EM ALUVIAO DE 14"-350 MM | M | 683.07
1685008 | PERFURACAO EM ALUVIAO DE 12"-300 MM | M | 576.92
1685009 | PERFURACAO EM ALUVIAO DE 10"-250 MM | M | 465.58
1685011 | PERFURACAO EM ROCHA ALTERADA D= 12'-300 MM | M | 716.63
1685012 | PERFURACAO EM ROCHA ALTERADA D= 10'-250 MM | M | 459.3
1685013 | PERFURACAO EM ROCHA ALTERADA D= 8'-200 MM | M | 326.72
1685014 | PERFURACAO EM ROCHA ALTERADA DN 350MM (14") | M | 707.95
1685015 | PERFURACAO EM ROCHA SA D= 10"-250 MM | M | 654.62
1685016 | PERFURACAO EM ROCHA SA D= 8"-200 MM | M | 432.01
1685017 | PERFURACAO EM ROCHA SA D= 6"-150 MM | M | 284.5
1685021 | TUBO DE REVEST DE BOCA DE CHAPA DE ACO D= 16"X3/16" | M | 1229.8
1685022 | TUBO DE REVEST DE BOCA DE CHAPA DE ACO D= 14"X3/16" | M | 1018.54
1685026 | REVEST INTERNO DIM 2440 PRETO D= 6"-150 MM | M | 474.31
1685028 | FILTRO TIPO NOLD GALV D= 8"-200 MM | M | 1311.39
1685029 | FILTRO TIPO NOLD GALV D= 6"-150 MM | M | 922.74
1685033 | CIMENTACAO ENTRE PERFURACAO DE MAIOR "D" E O REVEST DE BOCA | M3 | 1917.39
1685035 | LIMPEZA E DESENV DO POCO C/ COMPRESSOR DE AR E/OU PISTAO VALV | H | 473.8
1685037 | ENSAIO DE VAZAO COM BOMBA SUBMERSA | H | 281.04
1685038 | ENSAIO DE VAZAO COM COMPRESSOR DE AR | H | 315.07
1685041 | TRANSP ATE 50 KM E INST EQUIP DE BOMBEAMENTO | UN | 3317.78
1685042 | TRANSP ADICIONAL POR KM DO SERVICO 168541 | KM | 8.18
1685044 | ANALISE FISICO-QUIMICA DA AGUA | UN | 104.19
1685045 | ANALISE BACTERIOLOGICA | UN | 68.09
1685046 | DESINFECCAO | UN | 2163.62
1685048 | LAJE DE PROTECAO DE 2,00X2,00 M | UN | 314.26
1685049 | ABRIGO DE POCO EM ALVENARIA DE 1,00X1,00X0,60 M C/ TAMPA METALICA | UN | 1274.44
1685050 | DOCUMENTACAO TECNICA FINAL | UN | 972.46
1685051 | REVEST. INT. TUBO LISO DE PVC GEOMECANICO D=6" | M | 307.85
1685052 | REVEST. INT. TUBO LISO DE PVC GEOMECANICO D=8" | M | 500.26
1685053 | REVEST. INT. TUBO LISO DE PVC REFORCADO GEOMECANICO D=6" | M | 393.38
1685054 | REVEST. INT. TUBO LISO DE PVC REFORCADO GEOMECANICO D=8" | M | 616.09
1685056 | FILTRO TIPO STANDARD PVC AB 75MM D=6" | M | 405.84
1685057 | FILTRO TIPO STANDARD PVC AB 75MM D=8" | M | 588.67
1685058 | FILTRO TIPO STANDARD PVC REFORCADO AB 75MM D=6" | M | 497.19
1685059 | FILTRO TIPO STANDARD PVC REFORCADO AB 75MM D=8" | M | 742.66
1685060 | CJ MOTOR BOMBA SUBMERSO 1HP EXTR 700 A 2000 L/H A M 120 A 80MCA | UN | 2695.06
1685061 | CJ MOTOR BOMBA SUBMERSO 1,5HP EXTR 1700 A 2600 L/H A M 140 A 80 MCA | UN | 2950.47
1685062 | CJ MOTOR BOMBA SUBMERSO 2HP EXTR 2200 A 4000 L/H A M 160 A 100MCA | UN | 2984.36
1685063 | CJ MOTOR BOMBA SUBMERSO 3HP EXTR 2600 A 4900 L/H A M 160 A 100MCA | UN | 3491.97
1685064 | CJ MOTOR BOMBA SUBMERSO 5HP EXTR 3000 A 5700 L/H A M 180 A 100MCA | UN | 4855.01
1685065 | TUBO DE REVEST. DE BOCA DE CHAPA DE ACO D=10"X1/4" | M | 974.3
1685066 | TUBO DE REVEST. DE BOCA DE CHAPA DE ACO D=12"X1/4" | M | 1197.76
1685067 | TUBO DE REVEST. DE BOCA DE CHAPA DE ACO D=14"X1/4" | M | 1377.5
1685068 | TUBO DE REVEST. DE BOCA DE CHAPA DE ACO D=16"X1/4" | M | 1544.31
1685070 | QUADRO DE COMANDO CJ MOTOR BOMBA P/ MOTOR DE 1HP 220V BIFAS | UN | 1076.02
1685071 | QUADRO COMANDO CJ MOTOR BOMBA SUB P/MOTOR 1,5 A 2HP 220V BIFASICO | UN | 1076.02
1685072 | QUADRO DE COMAN CJ MOTOR BOMBA SUB P/ MOTOR DE 3A5HP 220V TRIFASICO | UN | 1076.02
1685080 | CABO DE COBRE ATE 600V - 3X14AWG | M | 6.36
1685081 | CABO DE COBRE ATE 600V - 3X12AWG | M | 8.91
1685082 | CABO DE COBRE ATE 600V - 3X10AWG | M | 12.7
1685083 | CABO DE COBRE ATE 600V - 3X8AWG | M | 21.1
1685084 | CABO DE COBRE ATE 600V - 3X6AWG | M | 31.57
1685085 | CABO DE COBRE ATE 600V - 3X4AWG | M | 47.64
1685099 | SERVIÇOS POÇO TUBULAR PROFUNDO - CONSERVACAO | MV | 440.7