## Orçamento Sintético
|  |  | Obra | Bancos |  | B.D.I. | Encargos Sociais
|  |  | AMPLIAÇÃO E REFORMA DO ESTÁDIO JD. BOTÂNICO: Área externa, arquibancadas existentes, reformas e construções de edificações | SINAPI - 08/2023 - São Paulo SBC - 09/2023 - São Paulo SICRO3 - 07/2023 - São Paulo SIURB - 07/2023 - São Paulo CPOS/CDHU - 08/2023 - São Paulo FDE - 07/2023 - São Paulo |  |  | Desonerado: embutido nos preços unitário dos insumos de mão de obra, de acordo com as bases.
Orçamento Sintético
Item | Código | Banco | Descrição | Und | Quant. | Valor Unit com BDI | Total
1 |  |  | REFORMA E ADEQUAÇÃO DA ÁREA EXTERNA E ARQUIBANCADAS |  |  |  | 0
1.1 |  |  | SERVIÇOS PRELIMINARES |  |  |  | 0
1.1.1 | 16.06.078 | FDE | FORNECIMENTO E INSTALAÇAO DE PLACA DE IDENTIFICAÇAO DE OBRA INCLUSO SUPORTE ESTRUTURA DE MADEIRA. | m² | 6 |  | 0
1.1.2 | 02.02.150 | CPOS/CDHU | Locação de container tipo depósito - área mínima de 13,80 m² | UNMES | 4 |  | 0
1.2 |  |  | DEMOLIÇÕES E REMOÇÕES |  |  |  | 0
1.2.1 | 04.09.140 | CPOS/CDHU | Retirada de poste ou sistema de sustentação para alambrado ou fechamento (alambrados médios e baixos a remover) | UN | 310 |  | 0
1.2.2 | 04.09.160 | CPOS/CDHU | Retirada de entelamento metálico em geral (alambrados altos, médios e baixos a remover) | m² | 950 |  | 0
1.2.3 | 04.21.140 | CPOS/CDHU | Remoção de poste metálico (alambrado ao fundo do gol) | UN | 15 |  | 0
1.2.4 | 04.21.130 | CPOS/CDHU | Remoção de poste de concreto (alambrado ao fundo do gol) | UN | 15 |  | 0
1.2.5 | 03.10.100 | CPOS/CDHU | Remoção de pintura em superfícies de madeira e/ou metálicas com lixamento (guarda-corpo, corrimão, escadas metálicas) | m² | 97.42 |  | 0
1.2.6 | 03.10.140 | CPOS/CDHU | Remoção de pintura em massa com lixamento (arquibancada descoberta) | m² | 575 |  | 0
1.2.7 | 03.01.020 | CPOS/CDHU | Demolição manual de concreto simples (rampa entrada de veículos, escada externa calçamento banheiro PNE, canaletas) | m³ | 9.2 |  | 0
1.2.8 | 34.13.021 | CPOS/CDHU | Corte, recorte e remoção de árvore inclusive as raízes - diâmetro (DAP)>15cm<30cm (indicadas em projeto) | UN | 40 |  | 0
1.2.9 | 04.03.020 | CPOS/CDHU | Retirada de telhamento em barro (banheiro existente a demolir) | m² | 37.2 |  | 0
1.2.10 | 04.02.050 | CPOS/CDHU | Retirada de estrutura em madeira tesoura - telhas de barro (banheiro existente a demolir) | m² | 37.2 |  | 0
1.2.11 | 03.01.210 | CPOS/CDHU | Demolição mecanizada de concreto armado, inclusive fragmentação e acomodação do material (banheiro existente a demolir) | m³ | 28.5 |  | 0
1.2.12 | 04.03.040 | CPOS/CDHU | Retirada de telhamento perfil e material qualquer, exceto barro (telhas danificadas arquibancada existente) | m² | 16 |  | 0
1.3 |  |  | DRENAGEM EXTERNA |  |  |  | 0
1.3.1 | 11.18.040 | CPOS/CDHU | Lastro de pedra britada | m³ | 2.5 |  | 0
1.3.2 | 99264 | SINAPI | CAIXA ENTERRADA HIDRÁULICA RETANGULAR, EM ALVENARIA COM BLOCOS DE CONCRETO, DIMENSÕES INTERNAS: 1X1X0,6 M PARA REDE DE DRENAGEM. AF_12/2020 | UN | 8 |  | 0
1.3.3 | 46.05.040 | CPOS/CDHU | Tubo PVC rígido, tipo Coletor Esgoto, junta elástica, DN= 150 mm, inclusive conexões | M | 11 |  | 0
1.3.4 | 46.05.050 | CPOS/CDHU | Tubo PVC rígido, tipo Coletor Esgoto, junta elástica, DN= 200 mm, inclusive conexões | M | 59 |  | 0
1.3.5 | 97933 | SINAPI | CAIXA COM GRELHA SIMPLES RETANGULAR, EM CONCRETO PRÉ-MOLDADO, DIMENSÕES INTERNAS: 0,6X1,0X1,0 M. AF_12/2020 | UN | 16 |  | 0
1.3.6 | 90701 | SINAPI | TUBO DE PVC CORRUGADO DE DUPLA PAREDE PARA REDE COLETORA DE ESGOTO, DN 150 MM, JUNTA ELÁSTICA - FORNECIMENTO E ASSENTAMENTO. AF_01/2021 | M | 45 |  | 0
1.3.7 | 90702 | SINAPI | TUBO DE PVC CORRUGADO DE DUPLA PAREDE PARA REDE COLETORA DE ESGOTO, DN 200 MM, JUNTA ELÁSTICA - FORNECIMENTO E ASSENTAMENTO. AF_01/2021 | M | 3 |  | 0
1.3.8 | 95568 | SINAPI | TUBO DE CONCRETO (SIMPLES) PARA REDES COLETORAS DE ÁGUAS PLUVIAIS, DIÂMETRO DE 400 MM, JUNTA RÍGIDA, INSTALADO EM LOCAL COM BAIXO NÍVEL DE INTERFERÊNCIAS - FORNECIMENTO E ASSENTAMENTO. AF_12/2015 | M | 206 |  | 0
1.4 |  |  | ATERRAMENTO DO FOSSO E CANALETAS |  |  |  | 0
1.4.1 | 104738 | SINAPI | ATERRO MECANIZADO DE VALA COM MINICARREGADEIRA, COM SOLO ARGILO-ARENOSO. AF_08/2023 | m³ | 1433 |  | 0
1.4.2 | 05.10.022 | CPOS/CDHU | Transporte de solo de 1ª e 2ª categoria por caminhão para distâncias superiores ao 3° km até o 5° km | m³ | 1433 |  | 0
1.4.3 | 34.02.100 | CPOS/CDHU | Plantio de grama esmeralda em placas (jardins e canteiros) | m² | 875 |  | 0
1.5 |  |  | EXECUÇÃO DE ALAMBRADO E MURO |  |  |  | 0
1.5.1 | 98522 | SINAPI | ALAMBRADO EM MOURÕES DE CONCRETO, COM TELA DE ARAME GALVANIZADO (INCLUSIVE MURETA EM CONCRETO). AF_05/2018 | M | 406.1 |  | 0
1.5.2 | 16.01.014 | FDE | FD-14 FECHAMENTO DE DIVISA/BLOCO DE CONCRETO/ S/REVEST. | M | 123 |  | 0
1.5.3 | 24.02.060 | CPOS/CDHU | Porta/portão de abrir em chapa, sob medida | m² | 32.5 |  | 0
1.5.4 | 33.10.050 | CPOS/CDHU | Tinta acrílica em massa, inclusive preparo (pintura mourões e mureta do al. campo) | m² | 145 |  | 0
1.6 |  |  | CALÇAMENTO |  |  |  | 0
1.6.1 | 02.09.040 | CPOS/CDHU | Limpeza mecanizada do terreno, inclusive troncos até 15 cm de diâmetro, com caminhão à disposição dentro e fora da obra, com transporte no raio de até 1 km (calçamento em concreto, asfalto e brita) | m² | 5426 |  | 0
1.6.2 | 17.01.020 | CPOS/CDHU | Argamassa de regularização e/ou proteção (reparos nos calçamentos existentes) | m³ | 1 |  | 0
1.6.3 | 94991 | SINAPI | EXECUÇÃO DE PASSEIO (CALÇADA) OU PISO DE CONCRETO COM CONCRETO MOLDADO IN LOCO, USINADO C20, ACABAMENTO CONVENCIONAL, NÃO ARMADO. AF_08/2022 (locais indicados em projeto) | m³ | 22 |  | 0
1.6.4 | 172278 | SBC | PAVIMENTO CONCRETO ASFALTICO USINADO A QUENTE-ESP.=05cm (locais indicados em projeto) | m² | 915 |  | 0
1.6.5 | 11.18.040 | CPOS/CDHU | Lastro de pedra britada (entrada e estacionamento) | m³ | 124 |  | 0
1.7 |  |  | ARQUIBANCADAS EXISTENTES, RECOMPOSIÇÃO E REFORÇO DA ESTRUTURA METÁLICA |  |  |  | 0
1.7.1 | 03.01.210 | CPOS/CDHU | Demolição mecanizada de concreto armado, inclusive fragmentação e acomodação do material (bloco comprometido) | m³ | 1.5 |  | 0
1.7.2 | 09.01.020 | CPOS/CDHU | Forma em madeira comum para fundação (bloco comprometido) | m² | 4.5 |  | 0
1.7.3 | 11.01.130 | CPOS/CDHU | Concreto usinado, fck = 25 MPa (bloco comprometido) | m³ | 1.5 |  | 0
1.7.4 | 10.01.040 | CPOS/CDHU | Armadura em barra de aço CA-50 (A ou B) fyk = 500 MPa | KG | 28 |  | 0
1.7.5 | 10.01.060 | CPOS/CDHU | Armadura em barra de aço CA-60 (A ou B) fyk = 600 MPa | KG | 3 |  | 0
1.7.6 | 16.32.034 | FDE | JATEAMENTO ABRASIVO COM ÓXIDO DE ALUMÍNIO (estrutura metálica existente) | m² | 1639 |  | 0
1.7.7 | 15.03.131 | CPOS/CDHU | Fornecimento e montagem de estrutura em aço ASTM-A572 Grau 50, sem pintura (inclusive chapas e cantoneiras) | KG | 8291.3 |  | 0
1.7.8 | 15.03.030 | CPOS/CDHU | Fornecimento e montagem de estrutura em aço ASTM-A36, sem pintura (inclusive chumbadores) | KG | 5208.7 |  | 0
1.7.9 | M0961 | SICRO3 | Parafuso de cabeça sextavada em aço ASTM A325 de alta resistência com rosca parcial - D = 20 mm e C = (seguir especificações projetuais) | un | 30 |  | 0
1.7.10 | M0957 | SICRO3 | Parafuso de cabeça sextavada em aço ASTM A325 de alta resistência com rosca parcial - D = 16 mm e C = (seguir especificações projetuais) | un | 140 |  | 0
1.7.11 | M0954 | SICRO3 | Parafuso de cabeça sextavada em aço ASTM A325 de alta resistência com rosca parcial - D = 12,7 mm e C = (seguir especificações projetuais) | un | 32 |  | 0
1.7.12 | 00040549 | SINAPI | PARAFUSO, COMUM, ASTM A307, SEXTAVADO, DIAMETRO 1/2" (12,7 MM), COMPRIMENTO 1" (25,4 MM) | CENTO | 4 |  | 0
1.7.13 | 94213 | SINAPI | TELHAMENTO COM TELHA DE AÇO/ALUMÍNIO E = 0,5 MM, COM ATÉ 2 ÁGUAS, INCLUSO IÇAMENTO. AF_07/2019 (cobertura nova e manutenção na existente) | m² | 418 |  | 0
1.7.14 | 55.01.140 | CPOS/CDHU | Limpeza de superfície com hidrojateamento (degraus, para pintura) | m² | 1545 |  | 0
1.7.15 | 33.10.050 | CPOS/CDHU | Tinta acrílica em massa, inclusive preparo (paredes) | m² | 1168.6 |  | 0
1.7.16 | 33.06.020 | CPOS/CDHU | Acrílico para quadras e pisos cimentados (face vertical arq. e escadas completas) | m² | 1545 |  | 0
1.7.17 | 5300992 | SICRO3 | Pintura com epóxi óxido de ferro em chapa metálica com pistola a ar comprimido, uma demão, espessura até 35 µm (área para executar 75 µm conforme projeto, estrutura nova e existente) | m² | 4114 |  | 0
1.7.18 | 100753 | SINAPI | PINTURA COM TINTA ACRÍLICA DE ACABAMENTO PULVERIZADA SOBRE SUPERFÍCIES METÁLICAS (EXCETO PERFIL) EXECUTADO EM OBRA (02 DEMÃOS). AF_01/2020_PE (estruturas novas e existentes, escadas metálicas, guarda-corpo e corrimão) | m² | 2812 |  | 0
1.7.19 | 24.03.310 | CPOS/CDHU | Corrimão tubular em aço galvanizado, diâmetro 1 1/2´ (proj. incêndio, antiesmagamento) | M | 570 |  | 0
2 |  |  | REFORMAS EDIFICAÇÕES |  |  |  | 0
2.1 |  |  | SANITÁRIOS TORCIDA LOCAL (FEM., MASC. E PNE) |  |  |  | 0
2.1.1 |  |  | DEMOLIÇÕES E REMOÇÕES |  |  |  | 0
2.1.1.1 | 03.04.020 | CPOS/CDHU | Demolição manual de revestimento cerâmico, incluindo a base | m² | 169.01 |  | 0
2.1.1.2 | 03.04.040 | CPOS/CDHU | Demolição manual de rodapé, soleira ou peitoril, em material cerâmico e/ou ladrilho hidráulico, incluindo a base | M | 13.8 |  | 0
2.1.1.3 | 03.03.040 | CPOS/CDHU | Demolição manual de revestimento em massa de parede ou teto (para impermeabilização, h=0,8m e h=3,60m) | m² | 126.2 |  | 0
2.1.1.4 | 04.11.020 | CPOS/CDHU | Retirada de aparelho sanitário incluindo acessórios (bacias e mictório; pias para reaproveitamento) | UN | 17 |  | 0
2.1.1.5 | 04.08.040 | CPOS/CDHU | Retirada de guarnição, moldura e peças lineares em madeira, fixadas (para reaproveitamento - portas das cabines) | M | 26 |  | 0
2.1.1.6 | 04.03.020 | CPOS/CDHU | Retirada de telhamento em barro (manutenção geral e troca de cx. dagua) | m² | 16 |  | 0
2.1.1.7 | 04.30.100 | CPOS/CDHU | Remoção de reservatório até 1000 litros | UN | 1 |  | 0
2.1.1.8 | 04.10.020 | CPOS/CDHU | Retirada de fechadura ou fecho de embutir (portas metálicas) | UN | 5 |  | 0
2.1.2 |  |  | IMPERMEABILIZAÇÃO |  |  |  | 0
2.1.2.1 | 32.17.030 | CPOS/CDHU | Impermeabilização em argamassa polimérica para umidade e água de percolação (h=0,8m int. e ext.; h=3,6m int. no aterro, 3 demãos cruzadas) | m² | 126.2 |  | 0
2.1.2.2 | 17.01.020 | CPOS/CDHU | Argamassa de regularização e/ou proteção (regularizar antes de impermeabilizar) | m³ | 2.6 |  | 0
2.1.2.3 | 17.02.120 | CPOS/CDHU | Emboço comum | m² | 126.2 |  | 0
2.1.2.4 | 17.02.220 | CPOS/CDHU | Reboco | m² | 18.85 |  | 0
2.1.3 |  |  | REVESTIMENTOS |  |  |  | 0
2.1.3.1 | 18.06.182 | CPOS/CDHU | Placa cerâmica esmaltada rústica PEI-5 para área interna com saída para o exterior, grupo de absorção BIIb, resistência química B, assentado com argamassa colante industrializada | m² | 55.5 |  | 0
2.1.3.2 | 18.06.103 | CPOS/CDHU | Rodapé em placa cerâmica esmaltada PEI-5 para área interna, grupo de absorção BIIb, resistência química B, assentado com argamassa colante industrializada | M | 13.8 |  | 0
2.1.3.3 | 18.11.042 | CPOS/CDHU | Revestimento em placa cerâmica esmaltada de 20x20 cm, tipo monocolor, assentado e rejuntado com argamassa industrializada (parede inteira) | m² | 218.5 |  | 0
2.1.3.4 | 33.02.080 | CPOS/CDHU | Massa corrida à base de resina acrílica (locais impermeabilizados) | m² | 18.85 |  | 0
2.1.3.5 | 33.10.050 | CPOS/CDHU | Tinta acrílica em massa, inclusive preparo (pintura externa e forros) | m² | 224.5 |  | 0
2.1.3.6 | 19.03.290 | CPOS/CDHU | Peitoril e/ou soleira em ardósia, espessura de 2 cm e largura até 20 cm (soleiras) | M | 4.2 |  | 0
2.1.4 |  |  | LOUÇAS, METAIS E ACESSÓRIOS |  |  |  | 0
2.1.4.1 | 44.20.280 | CPOS/CDHU | Tampa de plástico para bacia sanitária | UN | 9 |  | 0
2.1.4.2 | 44.01.800 | CPOS/CDHU | Bacia sifonada com caixa de descarga acoplada sem tampa - 6 litros | CJ | 7 |  | 0
2.1.4.3 | 30.08.060 | CPOS/CDHU | Bacia sifonada de louça para pessoas com mobilidade reduzida - capacidade de 6 litros | UN | 2 |  | 0
2.1.4.4 | 44.06.100 | CPOS/CDHU | Mictório coletivo em aço inoxidável | M | 2 |  | 0
2.1.4.5 | 44.20.060 | CPOS/CDHU | Recolocação de aparelhos sanitários, incluindo acessórios (reaproveitamento pias existentes) | UN | 5 |  | 0
2.1.4.6 | 44.01.240 | CPOS/CDHU | Lavatório em louça com coluna suspensa (PNE) | UN | 2 |  | 0
2.1.4.7 | 44.20.010 | CPOS/CDHU | Sifão plástico sanfonado universal de 1´ | UN | 8 |  | 0
2.1.4.8 | 30.01.061 | CPOS/CDHU | Barra de apoio lateral para lavatório, para pessoas com mobilidade reduzida, em tubo de aço inoxidável de 1.1/4", comprimento 25 a 30 cm | UN | 4 |  | 0
2.1.4.9 | 44.03.645 | CPOS/CDHU | Torneira de mesa automática, acionamento hidromecânico, em latão cromado, DN= 1/2´ou 3/4´ | UN | 5 |  | 0
2.1.4.10 | 95544 | SINAPI | PAPELEIRA DE PAREDE EM METAL CROMADO SEM TAMPA, INCLUSO FIXAÇÃO. AF_01/2020 | UN | 9 |  | 0
2.1.4.11 | 44.03.180 | CPOS/CDHU | Dispenser toalheiro em ABS, para folhas (PNE) | UN | 2 |  | 0
2.1.4.12 | 44.03.030 | CPOS/CDHU | Dispenser toalheiro metálico esmaltado para bobina de 25cm x 50m, sem alavanca | UN | 2 |  | 0
2.1.4.13 | 44.03.130 | CPOS/CDHU | Saboneteira tipo dispenser, para refil de 800 ml | UN | 7 |  | 0
2.1.4.14 | 44.20.620 | CPOS/CDHU | Válvula americana | UN | 8 |  | 0
2.1.4.15 | 47.04.090 | CPOS/CDHU | Válvula de mictório antivandalismo, DN= 3/4´ | UN | 1 |  | 0
2.1.4.16 | 30.01.061 | CPOS/CDHU | Barra de apoio lateral para lavatório, para pessoas com mobilidade reduzida, em tubo de aço inoxidável de 1.1/4", comprimento 25 a 30 cm | UN | 4 |  | 0
2.1.4.17 | 30.01.030 | CPOS/CDHU | Barra de apoio reta, para pessoas com mobilidade reduzida, em tubo de aço inoxidável de 1 1/2´ x 800 mm | UN | 6 |  | 0
2.1.4.18 | 44.03.720 | CPOS/CDHU | Torneira de mesa para lavatório, acionamento hidromecânico com alavanca, registro integrado regulador de vazão, em latão cromado, DN= 1/2´ (PNE) | UN | 2 |  | 0
2.1.5 |  |  | ESQUADRIAS |  |  |  | 0
2.1.5.1 | 24.20.040 | CPOS/CDHU | Recolocação de batentes (cabines) | M | 26 |  | 0
2.1.5.2 | 23.20.040 | CPOS/CDHU | Recolocação de folhas de porta ou janela (cabines) | UN | 7 |  | 0
2.1.5.3 | 100753 | SINAPI | PINTURA COM TINTA ACRÍLICA DE ACABAMENTO PULVERIZADA SOBRE SUPERFÍCIES METÁLICAS (EXCETO PERFIL) EXECUTADO EM OBRA (02 DEMÃOS). AF_01/2020_PE | m² | 60.24 |  | 0
2.1.5.4 | 102220 | SINAPI | PINTURA TINTA DE ACABAMENTO (PIGMENTADA) ESMALTE SINTÉTICO BRILHANTE EM MADEIRA, 2 DEMÃOS. AF_01/2021 | m² | 15.5 |  | 0
2.1.5.5 | 30.04.060 | CPOS/CDHU | Revestimento em chapa de aço inoxidável para proteção de portas, altura de 40 cm | M | 3.2 |  | 0
2.1.5.6 | 30.01.120 | CPOS/CDHU | Barra de apoio reta, para pessoas com mobilidade reduzida, em tubo de aço inoxidável de 1 1/4´ x 400 mm (portas PNE) | UN | 2 |  | 0
2.1.5.7 | 90830 | SINAPI | FECHADURA DE EMBUTIR COM CILINDRO, EXTERNA, COMPLETA, ACABAMENTO PADRÃO MÉDIO, INCLUSO EXECUÇÃO DE FURO - FORNECIMENTO E INSTALAÇÃO. AF_12/2019 | UN | 5 |  | 0
2.1.5.8 | 30.04.060 | CPOS/CDHU | Revestimento em chapa de aço inoxidável para proteção de portas, altura de 40 cm | M | 3.6 |  | 0
2.1.6 |  |  | DIVERSOS |  |  |  | 0
2.1.6.1 | 02.05.202 | CPOS/CDHU | Andaime torre metálico (1,5 x 1,5 m) com piso metálico | MXMES | 3 |  | 0
2.1.6.2 | 48.02.400 | CPOS/CDHU | Reservatório em polietileno com tampa de rosca - capacidade de 1.000 litros | UN | 1 |  | 0
2.1.6.3 | 16.02.030 | CPOS/CDHU | Telha de barro tipo romana (manutenção e recomposição) | m² | 17.5 |  | 0
2.2 |  |  | SALAS DE IMPRENSA |  |  |  | 0
2.2.1 |  |  | DEMOLIÇÕES E REMOÇÕES |  |  |  | 0
2.2.1.1 | 03.04.020 | CPOS/CDHU | Demolição manual de revestimento cerâmico, incluindo a base | m² | 79.24 |  | 0
2.2.1.2 | 03.04.040 | CPOS/CDHU | Demolição manual de rodapé, soleira ou peitoril, em material cerâmico e/ou ladrilho hidráulico, incluindo a base | M | 77.6 |  | 0
2.2.1.3 | 04.10.020 | CPOS/CDHU | Retirada de fechadura ou fecho de embutir | UN | 11 |  | 0
2.2.1.4 | 04.09.020 | CPOS/CDHU | Retirada de esquadria metálica em geral (janelas de enrolar) | m² | 16.8 |  | 0
2.2.1.5 | 03.10.100 | CPOS/CDHU | Remoção de pintura em superfícies de madeira e/ou metálicas com lixamento (portas metálicas) | m² | 6.72 |  | 0
2.2.1.6 | 04.11.020 | CPOS/CDHU | Retirada de aparelho sanitário incluindo acessórios (reaproveitar lavatórios de coluna) | UN | 4 |  | 0
2.2.1.7 | 04.11.120 | CPOS/CDHU | Retirada de torneira ou chuveiro (cozinha) | UN | 1 |  | 0
2.2.1.8 | 03.03.040 | CPOS/CDHU | Demolição manual de revestimento em massa de parede ou teto (h=0,8m int. faceando exterior, h=1,6m ext) | m² | 52.26 |  | 0
2.2.2 |  |  | IMPERMEABILIZAÇÃO |  |  |  | 0
2.2.2.1 | 32.17.030 | CPOS/CDHU | Impermeabilização em argamassa polimérica para umidade e água de percolação (h=0,8m int. faceando exterior, h=1,6m ext., 3 demãos cruzadas) | m² | 52.26 |  | 0
2.2.2.2 | 17.02.120 | CPOS/CDHU | Emboço comum | m² | 52.26 |  | 0
2.2.2.3 | 17.02.220 | CPOS/CDHU | Reboco | m² | 52.26 |  | 0
2.2.2.4 | 17.01.020 | CPOS/CDHU | Argamassa de regularização e/ou proteção (regularizar antes de impermeabilizar) | m³ | 1.05 |  | 0
2.2.3 |  |  | REVESTIMENTOS |  |  |  | 0
2.2.3.1 | 18.06.182 | CPOS/CDHU | Placa cerâmica esmaltada rústica PEI-5 para área interna com saída para o exterior, grupo de absorção BIIb, resistência química B, assentado com argamassa colante industrializada | m² | 52.44 |  | 0
2.2.3.2 | 18.06.103 | CPOS/CDHU | Rodapé em placa cerâmica esmaltada PEI-5 para área interna, grupo de absorção BIIb, resistência química B, assentado com argamassa colante industrializada | M | 77.6 |  | 0
2.2.3.3 | 18.11.042 | CPOS/CDHU | Revestimento em placa cerâmica esmaltada de 20x20 cm, tipo monocolor, assentado e rejuntado com argamassa industrializada (sanitários parede int., copa h=1,5m atrás da pia) | m² | 31.6 |  | 0
2.2.3.4 | 33.02.080 | CPOS/CDHU | Massa corrida à base de resina acrílica (locais impermeabilizados) | m² | 52.26 |  | 0
2.2.3.5 | 33.10.050 | CPOS/CDHU | Tinta acrílica em massa, inclusive preparo (paredes int., ext., e forros) | m² | 355.17 |  | 0
2.2.3.6 | 19.01.062 | CPOS/CDHU | Peitoril e/ou soleira em granito, espessura de 2 cm e largura até 20 cm, acabamento polido (soleiras externas) | M | 1.6 |  | 0
2.2.4 |  |  | LOUÇAS, METAIS E ACESSÓRIOS |  |  |  | 0
2.2.4.1 | 44.01.800 | CPOS/CDHU | Bacia sifonada com caixa de descarga acoplada sem tampa - 6 litros | CJ | 2 |  | 0
2.2.4.2 | 44.20.060 | CPOS/CDHU | Recolocação de aparelhos sanitários, incluindo acessórios (reaproveitar lavatórios) | UN | 2 |  | 0
2.2.4.3 | 44.03.470 | CPOS/CDHU | Torneira de parede para pia com bica móvel e arejador, em latão fundido cromado | UN | 1 |  | 0
2.2.4.4 | 44.03.645 | CPOS/CDHU | Torneira de mesa automática, acionamento hidromecânico, em latão cromado, DN= 1/2´ou 3/4´ | UN | 2 |  | 0
2.2.4.5 | 44.20.280 | CPOS/CDHU | Tampa de plástico para bacia sanitária | UN | 2 |  | 0
2.2.4.6 | 95544 | SINAPI | PAPELEIRA DE PAREDE EM METAL CROMADO SEM TAMPA, INCLUSO FIXAÇÃO. AF_01/2020 | UN | 2 |  | 0
2.2.4.7 | 44.03.130 | CPOS/CDHU | Saboneteira tipo dispenser, para refil de 800 ml | UN | 2 |  | 0
2.2.4.8 | 44.03.030 | CPOS/CDHU | Dispenser toalheiro metálico esmaltado para bobina de 25cm x 50m, sem alavanca | UN | 2 |  | 0
2.2.4.9 | 44.20.620 | CPOS/CDHU | Válvula americana | UN | 3 |  | 0
2.2.4.10 | 44.20.010 | CPOS/CDHU | Sifão plástico sanfonado universal de 1´ | UN | 3 |  | 0
2.2.5 |  |  | ESQUADRIAS |  |  |  | 0
2.2.5.1 | 102220 | SINAPI | PINTURA TINTA DE ACABAMENTO (PIGMENTADA) ESMALTE SINTÉTICO BRILHANTE EM MADEIRA, 2 DEMÃOS. AF_01/2021 | m² | 45.4 |  | 0
2.2.5.2 | 100753 | SINAPI | PINTURA COM TINTA ACRÍLICA DE ACABAMENTO PULVERIZADA SOBRE SUPERFÍCIES METÁLICAS (EXCETO PERFIL) EXECUTADO EM OBRA (02 DEMÃOS). AF_01/2020_PE (janelas, portas, corrimão e guarda-corpo) | m² | 69.8 |  | 0
2.2.5.3 | 90830 | SINAPI | FECHADURA DE EMBUTIR COM CILINDRO, EXTERNA, COMPLETA, ACABAMENTO PADRÃO MÉDIO, INCLUSO EXECUÇÃO DE FURO - FORNECIMENTO E INSTALAÇÃO. AF_12/2019 | UN | 11 |  | 0
2.2.5.4 | 24.02.590 | CPOS/CDHU | Porta de enrolar manual, cega ou vazada (salas de imprensa) | m² | 16.8 |  | 0
2.3 |  |  | BILHETERIAS E MURO DE ENTRADA |  |  |  | 0
2.3.1 |  |  | DEMOLIÇÕES E REMOÇÕES |  |  |  | 0
2.3.1.1 | 03.04.020 | CPOS/CDHU | Demolição manual de revestimento cerâmico, incluindo a base | m² | 21.2 |  | 0
2.3.1.2 | 03.04.040 | CPOS/CDHU | Demolição manual de rodapé, soleira ou peitoril, em material cerâmico e/ou ladrilho hidráulico, incluindo a base | M | 18.91 |  | 0
2.3.1.3 | 04.10.020 | CPOS/CDHU | Retirada de fechadura ou fecho de embutir | UN | 3 |  | 0
2.3.1.4 | 03.03.040 | CPOS/CDHU | Demolição manual de revestimento em massa de parede ou teto (para impermeabilização, h=0,8m, int. e ext) | m² | 28.6 |  | 0
2.3.1.5 | 04.11.020 | CPOS/CDHU | Retirada de aparelho sanitário incluindo acessórios | UN | 2 |  | 0
2.3.1.6 | 03.10.140 | CPOS/CDHU | Remoção de pintura em massa com lixamento (muro de entrada) | m² | 55.5 |  | 0
2.3.1.7 | 03.10.100 | CPOS/CDHU | Remoção de pintura em superfícies de madeira e/ou metálicas com lixamento (esquadrias, portão e letreiro) | m² | 38.95 |  | 0
2.3.2 |  |  | IMPERMEABILIZAÇÃO |  |  |  | 0
2.3.2.1 | 32.17.030 | CPOS/CDHU | Impermeabilização em argamassa polimérica para umidade e água de percolação (h=0,8m int e ext, 3 demãos cruzadas) | m² | 28.3 |  | 0
2.3.2.2 | 17.01.020 | CPOS/CDHU | Argamassa de regularização e/ou proteção (regularizar antes de impermeabilizar) | m³ | 0.6 |  | 0
2.3.2.3 | 17.02.120 | CPOS/CDHU | Emboço comum | m² | 28.3 |  | 0
2.3.2.4 | 17.02.220 | CPOS/CDHU | Reboco | m² | 28.3 |  | 0
2.3.3 |  |  | REVESTIMENTOS |  |  |  | 0
2.3.3.1 | 18.06.182 | CPOS/CDHU | Placa cerâmica esmaltada rústica PEI-5 para área interna com saída para o exterior, grupo de absorção BIIb, resistência química B, assentado com argamassa colante industrializada | m² | 9.31 |  | 0
2.3.3.2 | 18.06.103 | CPOS/CDHU | Rodapé em placa cerâmica esmaltada PEI-5 para área interna, grupo de absorção BIIb, resistência química B, assentado com argamassa colante industrializada | M | 18.91 |  | 0
2.3.3.3 | 33.02.080 | CPOS/CDHU | Massa corrida à base de resina acrílica | m² | 28.3 |  | 0
2.3.3.4 | 18.11.042 | CPOS/CDHU | Revestimento em placa cerâmica esmaltada de 20x20 cm, tipo monocolor, assentado e rejuntado com argamassa industrializada | m² | 11.88 |  | 0
2.3.3.5 | 33.10.050 | CPOS/CDHU | Tinta acrílica em massa, inclusive preparo (muro de entrada, paredes internas e externas, forro) | m² | 168 |  | 0
2.3.3.6 | 19.01.062 | CPOS/CDHU | Peitoril e/ou soleira em granito, espessura de 2 cm e largura até 20 cm, acabamento polido | M | 1.8 |  | 0
2.3.4 |  |  | LOUÇAS, METAIS E ACESSÓRIOS |  |  |  | 0
2.3.4.1 | 44.01.800 | CPOS/CDHU | Bacia sifonada com caixa de descarga acoplada sem tampa - 6 litros | CJ | 1 |  | 0
2.3.4.2 | 44.01.110 | CPOS/CDHU | Lavatório de louça com coluna | UN | 1 |  | 0
2.3.4.3 | 44.20.280 | CPOS/CDHU | Tampa de plástico para bacia sanitária | UN | 1 |  | 0
2.3.4.4 | 44.03.180 | CPOS/CDHU | Dispenser toalheiro em ABS, para folhas | UN | 1 |  | 0
2.3.4.5 | 44.20.010 | CPOS/CDHU | Sifão plástico sanfonado universal de 1´ | UN | 1 |  | 0
2.3.4.6 | 44.03.645 | CPOS/CDHU | Torneira de mesa automática, acionamento hidromecânico, em latão cromado, DN= 1/2´ou 3/4´ | UN | 1 |  | 0
2.3.4.7 | 95544 | SINAPI | PAPELEIRA DE PAREDE EM METAL CROMADO SEM TAMPA, INCLUSO FIXAÇÃO. AF_01/2020 | UN | 1 |  | 0
2.3.4.8 | 44.03.130 | CPOS/CDHU | Saboneteira tipo dispenser, para refil de 800 ml | UN | 1 |  | 0
2.3.4.9 | 44.20.620 | CPOS/CDHU | Válvula americana | UN | 1 |  | 0
2.3.5 |  |  | ESQUADRIAS |  |  |  | 0
2.3.5.1 | 72116 | SINAPI | VIDRO LISO COMUM TRANSPARENTE, ESPESSURA 3MM (reparos caixilhos) | m² | 1 |  | 0
2.3.5.2 | 90830 | SINAPI | FECHADURA DE EMBUTIR COM CILINDRO, EXTERNA, COMPLETA, ACABAMENTO PADRÃO MÉDIO, INCLUSO EXECUÇÃO DE FURO - FORNECIMENTO E INSTALAÇÃO. AF_12/2019 | UN | 3 |  | 0
2.3.5.3 | 100753 | SINAPI | PINTURA COM TINTA ACRÍLICA DE ACABAMENTO PULVERIZADA SOBRE SUPERFÍCIES METÁLICAS (EXCETO PERFIL) EXECUTADO EM OBRA (02 DEMÃOS). AF_01/2020_PE (portão, letreiro e esquadrias) | m² | 38.95 |  | 0
2.4 |  |  | QUIOSQUE E ABRIGO DO TRANSFORMADOR |  |  |  | 0
2.4.1 | 04.11.120 | CPOS/CDHU | Retirada de torneira ou chuveiro | UN | 1 |  | 0
2.4.2 | 03.10.100 | CPOS/CDHU | Remoção de pintura em superfícies de madeira e/ou metálicas com lixamento (grade) | m² | 75.7 |  | 0
2.4.3 | 33.10.050 | CPOS/CDHU | Tinta acrílica em massa, inclusive preparo | m² | 70.85 |  | 0
2.4.4 | 100753 | SINAPI | PINTURA COM TINTA ACRÍLICA DE ACABAMENTO PULVERIZADA SOBRE SUPERFÍCIES METÁLICAS (EXCETO PERFIL) EXECUTADO EM OBRA (02 DEMÃOS). AF_01/2020_PE | m² | 75.7 |  | 0
2.4.5 | 44.03.470 | CPOS/CDHU | Torneira de parede para pia com bica móvel e arejador, em latão fundido cromado | UN | 1 |  | 0
2.4.6 | 44.20.010 | CPOS/CDHU | Sifão plástico sanfonado universal de 1´ | UN | 1 |  | 0
2.4.7 | 102491 | SINAPI | PINTURA DE PISO COM TINTA ACRÍLICA, APLICAÇÃO MANUAL, 2 DEMÃOS, INCLUSO FUNDO PREPARADOR. AF_05/2021 | m² | 67.33 |  | 0
2.5 |  |  | VESTIÁRIOS E SALAS DE MASSAGEM |  |  |  | 0
2.5.1 |  |  | DEMOLIÇÕES E REMOÇÕES |  |  |  | 0
2.5.1.1 | 03.02.040 | CPOS/CDHU | Demolição manual de alvenaria de elevação ou elemento vazado, incluindo revestimento (suporte banheiras, cabines sanitárias e demais alv. proj.) | m³ | 14.13 |  | 0
2.5.1.2 | 04.11.020 | CPOS/CDHU | Retirada de aparelho sanitário incluindo acessórios (banheiras, pias e bacias sanitárias) | UN | 16 |  | 0
2.5.1.3 | 04.11.030 | CPOS/CDHU | Retirada de bancada incluindo pertences | m² | 1.3 |  | 0
2.5.1.4 | 03.04.020 | CPOS/CDHU | Demolição manual de revestimento cerâmico, incluindo a base | m² | 536.36 |  | 0
2.5.1.5 | 03.04.040 | CPOS/CDHU | Demolição manual de rodapé, soleira ou peitoril, em material cerâmico e/ou ladrilho hidráulico, incluindo a base | M | 31.29 |  | 0
2.5.1.6 | 04.03.040 | CPOS/CDHU | Retirada de telhamento perfil e material qualquer, exceto barro (coberturas de policarbonato e metálica na lateral) | m² | 49.5 |  | 0
2.5.1.7 | 03.03.040 | CPOS/CDHU | Demolição manual de revestimento em massa de parede ou teto (para impermeabilização ext e int, h=0,8m e h=1,8m - chuveiros) | m² | 132 |  | 0
2.5.1.8 | 04.11.120 | CPOS/CDHU | Retirada de torneira ou chuveiro (lavatórios para reaproveitamento) | UN | 10 |  | 0
2.5.2 |  |  | ALVENARIA |  |  |  | 0
2.5.2.1 | 14.04.210 | CPOS/CDHU | Alvenaria de bloco cerâmico de vedação de 14 cm (executar travamento com alvenaria existente) | m² | 33.8 |  | 0
2.5.2.2 | 17.02.020 | CPOS/CDHU | Chapisco | m² | 68 |  | 0
2.5.2.3 | 17.02.120 | CPOS/CDHU | Emboço comum (paredes novas e locais impermeabilizados) | m² | 254 |  | 0
2.5.2.4 | 17.02.220 | CPOS/CDHU | Reboco (para pintura) | m² | 254 |  | 0
2.5.3 |  |  | IMPERMEABILIZAÇÃO |  |  |  | 0
2.5.3.1 | 32.17.030 | CPOS/CDHU | Impermeabilização em argamassa polimérica para umidade e água de percolação (h=0,8m, 3 demãos cruzadas) | m² | 186 |  | 0
2.5.3.2 | 17.01.020 | CPOS/CDHU | Argamassa de regularização e/ou proteção (regularizar antes de impermeabilizar) | m³ | 3.7 |  | 0
2.5.4 |  |  | REVESTIMENTOS E GRANITOS |  |  |  | 0
2.5.4.1 | 17.01.020 | CPOS/CDHU | Argamassa de regularização e/ou proteção (paredes azulejo removido, para pintura) | m³ | 3 |  | 0
2.5.4.2 | 33.02.080 | CPOS/CDHU | Massa corrida à base de resina acrílica (locais impermeabilizados, paredes azulejo removido e paredes novas) | m² | 297.12 |  | 0
2.5.4.3 | 18.06.182 | CPOS/CDHU | Placa cerâmica esmaltada rústica PEI-5 para área interna com saída para o exterior, grupo de absorção BIIb, resistência química B, assentado com argamassa colante industrializada | m² | 203 |  | 0
2.5.4.4 | 18.06.103 | CPOS/CDHU | Rodapé em placa cerâmica esmaltada PEI-5 para área interna, grupo de absorção BIIb, resistência química B, assentado com argamassa colante industrializada | M | 109.6 |  | 0
2.5.4.5 | 18.11.042 | CPOS/CDHU | Revestimento em placa cerâmica esmaltada de 20x20 cm, tipo monocolor, assentado e rejuntado com argamassa industrializada | m² | 142.62 |  | 0
2.5.4.6 | 14.30.020 | CPOS/CDHU | Divisória em placas de granilite com espessura de 3 cm | m² | 14 |  | 0
2.5.4.7 | 19.03.290 | CPOS/CDHU | Peitoril e/ou soleira em ardósia, espessura de 2 cm e largura até 20 cm (soleiras externas) | M | 41.6 |  | 0
2.5.4.8 | 33.10.050 | CPOS/CDHU | Tinta acrílica em massa, inclusive preparo (pintura forros, paredes internas e externas) | m² | 539 |  | 0
2.5.5 |  |  | COBERTURA |  |  |  | 0
2.5.5.1 | 16.32.130 | CPOS/CDHU | Cobertura curva em chapa de policarbonato alveolar bronze de 10 mm | m² | 12.7 |  | 0
2.5.5.2 | 15.03.030 | CPOS/CDHU | Fornecimento e montagem de estrutura em aço ASTM-A36, sem pintura (suporte cobertura policarbonato) | KG | 26.5 |  | 0
2.5.5.3 | 100753 | SINAPI | PINTURA COM TINTA ACRÍLICA DE ACABAMENTO PULVERIZADA SOBRE SUPERFÍCIES METÁLICAS (EXCETO PERFIL) EXECUTADO EM OBRA (02 DEMÃOS). AF_01/2020_PE (estrutura policarbonato) | m² | 1.8 |  | 0
2.5.6 |  |  | LOUÇAS, METAIS E ACESSÓRIOS |  |  |  | 0
2.5.6.1 | 44.01.800 | CPOS/CDHU | Bacia sifonada com caixa de descarga acoplada sem tampa - 6 litros | CJ | 6 |  | 0
2.5.6.2 | 44.20.060 | CPOS/CDHU | Recolocação de aparelhos sanitários, incluindo acessórios (reaproveitar pias) | UN | 4 |  | 0
2.5.6.3 | 44.03.645 | CPOS/CDHU | Torneira de mesa automática, acionamento hidromecânico, em latão cromado, DN= 1/2´ou 3/4´ | UN | 4 |  | 0
2.5.6.4 | 44.20.280 | CPOS/CDHU | Tampa de plástico para bacia sanitária | UN | 6 |  | 0
2.5.6.5 | 95544 | SINAPI | PAPELEIRA DE PAREDE EM METAL CROMADO SEM TAMPA, INCLUSO FIXAÇÃO. AF_01/2020 | UN | 6 |  | 0
2.5.6.6 | 44.03.130 | CPOS/CDHU | Saboneteira tipo dispenser, para refil de 800 ml | UN | 4 |  | 0
2.5.6.7 | 44.03.030 | CPOS/CDHU | Dispenser toalheiro metálico esmaltado para bobina de 25cm x 50m, sem alavanca | UN | 2 |  | 0
2.5.6.8 | 44.20.010 | CPOS/CDHU | Sifão plástico sanfonado universal de 1´ | UN | 4 |  | 0
2.5.6.9 | 44.01.200 | CPOS/CDHU | Mictório de louça sifonado auto aspirante | UN | 3 |  | 0
2.5.6.10 | 43.02.140 | CPOS/CDHU | Chuveiro elétrico de 5.500 W / 220 V em PVC (reaproveitar existentes) | UN | 10 |  | 0
2.5.6.11 | 47.02.200 | CPOS/CDHU | Registro regulador de vazão para chuveiro e ducha em latão cromado com canopla, DN= 1/2´ | UN | 10 |  | 0
2.5.6.12 | 95545 | SINAPI | SABONETEIRA DE PAREDE EM METAL CROMADO, INCLUSO FIXAÇÃO. AF_01/2020 | UN | 20 |  | 0
2.5.6.13 | 44.03.090 | CPOS/CDHU | Cabide cromado para banheiro | UN | 20 |  | 0
2.5.6.14 | 47.04.090 | CPOS/CDHU | Válvula de mictório antivandalismo, DN= 3/4´ | UN | 3 |  | 0
2.5.7 |  |  | ESQUADRIAS |  |  |  | 0
2.5.7.1 | 102220 | SINAPI | PINTURA TINTA DE ACABAMENTO (PIGMENTADA) ESMALTE SINTÉTICO BRILHANTE EM MADEIRA, 2 DEMÃOS. AF_01/2021 | m² | 20.2 |  | 0
2.5.7.2 | 100753 | SINAPI | PINTURA COM TINTA ACRÍLICA DE ACABAMENTO PULVERIZADA SOBRE SUPERFÍCIES METÁLICAS (EXCETO PERFIL) EXECUTADO EM OBRA (02 DEMÃOS). AF_01/2020_PE | m² | 68.5 |  | 0
2.5.7.3 | 90830 | SINAPI | FECHADURA DE EMBUTIR COM CILINDRO, EXTERNA, COMPLETA, ACABAMENTO PADRÃO MÉDIO, INCLUSO EXECUÇÃO DE FURO - FORNECIMENTO E INSTALAÇÃO. AF_12/2019 (manutenção portas existentes) | UN | 2 |  | 0
2.5.7.4 | 25.02.211 | CPOS/CDHU | Porta veneziana de abrir em alumínio - cor branca (cabines, 60x160cm) | m² | 5.8 |  | 0
2.5.7.5 | 28.01.070 | CPOS/CDHU | Ferragem completa para porta de box de WC tipo livre/ocupado | CJ | 6 |  | 0
2.5.7.6 | 23.13.020 | CPOS/CDHU | Porta lisa de madeira, interna, resistente a umidade "PIM RU", para acabamento em pintura, padrão dimensional médio/pesado, com ferragens, completo - 80 x 210 cm | UN | 4 |  | 0
2.5.7.7 | 23.20.120 | CPOS/CDHU | Guarnição de madeira | M | 40 |  | 0
3 |  |  | AMPLIAÇÃO EDIFICAÇÕES |  |  |  | 0
3.1 |  |  | SERVIÇOS PRELIMINARES |  |  |  | 0
3.1.1 | 02.09.040 | CPOS/CDHU | Limpeza mecanizada do terreno, inclusive troncos até 15 cm de diâmetro, com caminhão à disposição dentro e fora da obra, com transporte no raio de até 1 km | m² | 200 |  | 0
3.1.2 | 01.10.001 | FDE | GABARITO DE MADEIRA ESQUADRADO E NIVELADO PARA LOCAÇÃO DE OBRA | M | 110 |  | 0
3.1.3 | 07.12.020 | CPOS/CDHU | Compactação de aterro mecanizado mínimo de 95% PN, sem fornecimento de solo em campo aberto (banheiro abaixo da arquibancada, região ampliada do estacionamento) | m³ | 417 |  | 0
3.1.4 | 05.10.024 | CPOS/CDHU | Transporte de solo de 1ª e 2ª categoria por caminhão para distâncias superiores ao 10° km até o 15° km | m³ | 417 |  | 0
3.1.5 | 00006079 | SINAPI | ARGILA, ARGILA VERMELHA OU ARGILA ARENOSA (RETIRADA NA JAZIDA, SEM TRANSPORTE) | m³ | 417 |  | 0
3.2 |  |  | BAR E SANITÁRIOS |  |  |  | 0
3.2.1 |  |  | INFRAESTRUTURA |  |  |  | 0
3.2.1.1 | 12.12.014 | CPOS/CDHU | Estaca tipo hélice contínua, diâmetro de 25 cm em solo | M | 100 |  | 0
3.2.1.2 | 11.01.260 | CPOS/CDHU | Concreto usinado, fck = 20 MPa - para bombeamento | m³ | 5 |  | 0
3.2.1.3 | 10.01.040 | CPOS/CDHU | Armadura em barra de aço CA-50 (A ou B) fyk = 500 MPa (estacas) | KG | 50 |  | 0
3.2.1.4 | 06.02.020 | CPOS/CDHU | Escavação manual em solo de 1ª e 2ª categoria em vala ou cava até 1,5 m | m³ | 2.7 |  | 0
3.2.1.5 | 11.18.040 | CPOS/CDHU | Lastro de pedra britada | m³ | 0.27 |  | 0
3.2.1.6 | 09.01.020 | CPOS/CDHU | Forma em madeira comum para fundação | m² | 39 |  | 0
3.2.1.7 | 11.01.290 | CPOS/CDHU | Concreto usinado, fck = 25 MPa - para bombeamento | m³ | 3.5 |  | 0
3.2.1.8 | 10.01.040 | CPOS/CDHU | Armadura em barra de aço CA-50 (A ou B) fyk = 500 MPa | KG | 112 |  | 0
3.2.1.9 | 10.01.060 | CPOS/CDHU | Armadura em barra de aço CA-60 (A ou B) fyk = 600 MPa | KG | 61.5 |  | 0
3.2.1.10 | 32.17.030 | CPOS/CDHU | Impermeabilização em argamassa polimérica para umidade e água de percolação (baldrames) | m² | 28.3 |  | 0
3.2.1.11 | 06.11.040 | CPOS/CDHU | Reaterro manual apiloado sem controle de compactação | m³ | 0.8 |  | 0
3.2.2 |  |  | SUPERESTRUTURA, VERGAS E CONTRAVERGAS |  |  |  | 0
3.2.2.1 | 09.02.020 | CPOS/CDHU | Forma plana em compensado para estrutura convencional | m² | 79 |  | 0
3.2.2.2 | 11.01.290 | CPOS/CDHU | Concreto usinado, fck = 25 MPa - para bombeamento | m³ | 5 |  | 0
3.2.2.3 | 10.01.040 | CPOS/CDHU | Armadura em barra de aço CA-50 (A ou B) fyk = 500 MPa | KG | 322 |  | 0
3.2.2.4 | 10.01.060 | CPOS/CDHU | Armadura em barra de aço CA-60 (A ou B) fyk = 600 MPa | KG | 108 |  | 0
3.2.2.5 | 13.01.150 | CPOS/CDHU | Laje pré-fabricada mista vigota treliçada/lajota cerâmica - LT 16 (12+4) e capa com concreto de 25 MPa | m² | 40 |  | 0
3.2.2.6 | 14.20.010 | CPOS/CDHU | Vergas, contravergas e pilaretes de concreto armado (pilaretes nos encontros de alvenaria - anteparo de entrada) | m³ | 0.1 |  | 0
3.2.3 |  |  | COBERTURA |  |  |  | 0
3.2.3.1 | 94213 | SINAPI | TELHAMENTO COM TELHA DE AÇO/ALUMÍNIO E = 0,5 MM, COM ATÉ 2 ÁGUAS, INCLUSO IÇAMENTO. AF_07/2019 | m² | 42.83 |  | 0
3.2.3.2 | 92580 | SINAPI | TRAMA DE AÇO COMPOSTA POR TERÇAS PARA TELHADOS DE ATÉ 2 ÁGUAS PARA TELHA ONDULADA DE FIBROCIMENTO, METÁLICA, PLÁSTICA OU TERMOACÚSTICA, INCLUSO TRANSPORTE VERTICAL. AF_07/2019 | m² | 42.83 |  | 0
3.2.3.3 | 16.33.022 | CPOS/CDHU | Calha, rufo, afins em chapa galvanizada nº 24 - corte 0,33 m (rufo de parede e pingadeira) | M | 40 |  | 0
3.2.4 |  |  | ALVENARIA |  |  |  | 0
3.2.4.1 | 14.04.210 | CPOS/CDHU | Alvenaria de bloco cerâmico de vedação de 14 cm | m² | 146 |  | 0
3.2.4.2 | 17.02.020 | CPOS/CDHU | Chapisco | m² | 325 |  | 0
3.2.4.3 | 17.02.120 | CPOS/CDHU | Emboço comum | m² | 325 |  | 0
3.2.4.4 | 17.02.220 | CPOS/CDHU | Reboco | m² | 259.11 |  | 0
3.2.5 |  |  | IMPERMEABILIZAÇÃO |  |  |  | 0
3.2.5.1 | 32.17.030 | CPOS/CDHU | Impermeabilização em argamassa polimérica para umidade e água de percolação (h=80 cm, int. e ext, 3 demãos cruzadas) | m² | 52 |  | 0
3.2.5.2 | 17.01.020 | CPOS/CDHU | Argamassa de regularização e/ou proteção (regularizar antes de impermeabilizar) | m³ | 1.05 |  | 0
3.2.6 |  |  | CONTRAPISO |  |  |  | 0
3.2.6.1 | 54.01.010 | CPOS/CDHU | Regularização e compactação mecanizada de superfície, sem controle do proctor normal | m² | 33.92 |  | 0
3.2.6.2 | 11.18.040 | CPOS/CDHU | Lastro de pedra britada (e=3 cm) | m³ | 1.05 |  | 0
3.2.6.3 | 11.03.090 | CPOS/CDHU | Concreto preparado no local, fck = 20 MPa (e=6 cm) | m³ | 2.05 |  | 0
3.2.6.4 | 17.01.020 | CPOS/CDHU | Argamassa de regularização e/ou proteção | m³ | 0.7 |  | 0
3.2.7 |  |  | REVESTIMENTOS E GRANITOS |  |  |  | 0
3.2.7.1 | 18.06.182 | CPOS/CDHU | Placa cerâmica esmaltada rústica PEI-5 para área interna com saída para o exterior, grupo de absorção BIIb, resistência química B, assentado com argamassa colante industrializada | m² | 34 |  | 0
3.2.7.2 | 18.06.103 | CPOS/CDHU | Rodapé em placa cerâmica esmaltada PEI-5 para área interna, grupo de absorção BIIb, resistência química B, assentado com argamassa colante industrializada | M | 14.12 |  | 0
3.2.7.3 | 18.11.042 | CPOS/CDHU | Revestimento em placa cerâmica esmaltada de 20x20 cm, tipo monocolor, assentado e rejuntado com argamassa industrializada | m² | 65.8 |  | 0
3.2.7.4 | 33.10.050 | CPOS/CDHU | Tinta acrílica em massa, inclusive preparo (paredes internas, externas e forro) | m² | 259 |  | 0
3.2.7.5 | 33.02.080 | CPOS/CDHU | Massa corrida à base de resina acrílica | m² | 259 |  | 0
3.2.7.6 | 19.01.062 | CPOS/CDHU | Peitoril e/ou soleira em granito, espessura de 2 cm e largura até 20 cm, acabamento polido (soleiras e peitoris) | M | 5.4 |  | 0
3.2.7.7 | 14.30.020 | CPOS/CDHU | Divisória em placas de granilite com espessura de 3 cm | m² | 6 |  | 0
3.2.7.8 | 44.02.062 | CPOS/CDHU | Tampo/bancada em granito, com frontão, espessura de 2 cm, acabamento polido | m² | 1.6 |  | 0
3.2.8 |  |  | ESQUADRIAS |  |  |  | 0
3.2.8.1 | 24.01.190 | CPOS/CDHU | Caixilho fixo em tela de aço galvanizado tipo ondulada com malha de 1/2", fio 12, com requadro em cantoneira de aço carbono, sob medida | m² | 4.6 |  | 0
3.2.8.2 | 100753 | SINAPI | PINTURA COM TINTA ACRÍLICA DE ACABAMENTO PULVERIZADA SOBRE SUPERFÍCIES METÁLICAS (EXCETO PERFIL) EXECUTADO EM OBRA (02 DEMÃOS). AF_01/2020_PE | m² | 9.2 |  | 0
3.2.8.3 | 25.01.371 | CPOS/CDHU | Caixilho em alumínio basculante com vidro - branco | m² | 1.8 |  | 0
3.2.8.4 | 25.02.211 | CPOS/CDHU | Porta veneziana de abrir em alumínio - cor branca (cabines, 60x160cm) | m² | 5.76 |  | 0
3.2.8.5 | 28.01.070 | CPOS/CDHU | Ferragem completa para porta de box de WC tipo livre/ocupado | CJ | 6 |  | 0
3.2.8.6 | 28.01.020 | CPOS/CDHU | Ferragem completa com maçaneta tipo alavanca, para porta externa com 1 folha | CJ | 3 |  | 0
3.2.8.7 | 25.02.211 | CPOS/CDHU | Porta veneziana de abrir em alumínio - cor branca | m² | 5.04 |  | 0
3.2.9 |  |  | LOUÇAS, METAIS E ACESSÓRIOS |  |  |  | 0
3.2.9.1 | 44.01.800 | CPOS/CDHU | Bacia sifonada com caixa de descarga acoplada sem tampa - 6 litros | CJ | 6 |  | 0
3.2.9.2 | 44.20.280 | CPOS/CDHU | Tampa de plástico para bacia sanitária | UN | 6 |  | 0
3.2.9.3 | 95544 | SINAPI | PAPELEIRA DE PAREDE EM METAL CROMADO SEM TAMPA, INCLUSO FIXAÇÃO. AF_01/2020 | UN | 6 |  | 0
3.2.9.4 | 44.01.200 | CPOS/CDHU | Mictório de louça sifonado auto aspirante | UN | 2 |  | 0
3.2.9.5 | 47.04.090 | CPOS/CDHU | Válvula de mictório antivandalismo, DN= 3/4´ | UN | 2 |  | 0
3.2.9.6 | 44.01.110 | CPOS/CDHU | Lavatório de louça com coluna | UN | 4 |  | 0
3.2.9.7 | 44.20.620 | CPOS/CDHU | Válvula americana | UN | 4 |  | 0
3.2.9.8 | 44.03.130 | CPOS/CDHU | Saboneteira tipo dispenser, para refil de 800 ml | UN | 4 |  | 0
3.2.9.9 | 44.03.030 | CPOS/CDHU | Dispenser toalheiro metálico esmaltado para bobina de 25cm x 50m, sem alavanca | UN | 2 |  | 0
3.2.9.10 | 44.03.470 | CPOS/CDHU | Torneira de parede para pia com bica móvel e arejador, em latão fundido cromado | UN | 1 |  | 0
3.2.9.11 | 44.03.645 | CPOS/CDHU | Torneira de mesa automática, acionamento hidromecânico, em latão cromado, DN= 1/2´ou 3/4´ | UN | 4 |  | 0
3.2.9.12 | 44.20.010 | CPOS/CDHU | Sifão plástico sanfonado universal de 1´ | UN | 6 |  | 0
3.2.9.13 | 86934 | SINAPI | BANCADA DE MÁRMORE SINTÉTICO 120 X 60CM, COM CUBA INTEGRADA, INCLUSO SIFÃO TIPO FLEXÍVEL EM PVC, VÁLVULA EM PLÁSTICO CROMADO TIPO AMERICANA E TORNEIRA CROMADA LONGA, DE PAREDE, PADRÃO POPULAR - FORNECIMENTO E INSTALAÇÃO. AF_01/2020 | UN | 1 |  | 0
3.3 |  |  | BILHETERIA |  |  |  | 0
3.3.1 |  |  | INFRA E SUPERESTRUTURA |  |  |  | 0
3.3.1.1 | 32.08.010 | CPOS/CDHU | Junta estrutural com poliestireno expandido de alta densidade P-III, espessura de 10 mm (união edificação nova/existente) | m² | 1.2 |  | 0
3.3.1.2 | 32.07.160 | CPOS/CDHU | Junta de dilatação elástica a base de poliuretano | CM3 | 1120 |  | 0
3.3.1.3 | 101173 | SINAPI | ESTACA BROCA DE CONCRETO, DIÂMETRO DE 20CM, ESCAVAÇÃO MANUAL COM TRADO CONCHA, COM ARMADURA DE ARRANQUE. AF_05/2020 | M | 20 |  | 0
3.3.1.4 | 06.02.020 | CPOS/CDHU | Escavação manual em solo de 1ª e 2ª categoria em vala ou cava até 1,5 m | m³ | 0.4 |  | 0
3.3.1.5 | 11.18.040 | CPOS/CDHU | Lastro de pedra britada | m³ | 0.06 |  | 0
3.3.1.6 | 09.01.020 | CPOS/CDHU | Forma em madeira comum para fundação | m² | 3.7 |  | 0
3.3.1.7 | 11.01.130 | CPOS/CDHU | Concreto usinado, fck = 25 MPa | m³ | 1.5 |  | 0
3.3.1.8 | 10.01.040 | CPOS/CDHU | Armadura em barra de aço CA-50 (A ou B) fyk = 500 MPa | KG | 56 |  | 0
3.3.1.9 | 10.01.060 | CPOS/CDHU | Armadura em barra de aço CA-60 (A ou B) fyk = 600 MPa | KG | 56 |  | 0
3.3.1.10 | 32.17.030 | CPOS/CDHU | Impermeabilização em argamassa polimérica para umidade e água de percolação | m² | 2.5 |  | 0
3.3.1.11 | 09.02.020 | CPOS/CDHU | Forma plana em compensado para estrutura convencional | m² | 11 |  | 0
3.3.1.12 | 13.01.130 | CPOS/CDHU | Laje pré-fabricada mista vigota treliçada/lajota cerâmica - LT 12 (8+4) e capa com concreto de 25 MPa | m² | 2.6 |  | 0
3.3.2 |  |  | ALVENARIA, PISO E IMPERMEABILIZAÇÃO |  |  |  | 0
3.3.2.1 | 14.04.210 | CPOS/CDHU | Alvenaria de bloco cerâmico de vedação de 14 cm | m² | 13.92 |  | 0
3.3.2.2 | 17.02.020 | CPOS/CDHU | Chapisco | m² | 29.85 |  | 0
3.3.2.3 | 17.02.120 | CPOS/CDHU | Emboço comum | m² | 29.85 |  | 0
3.3.2.4 | 17.02.220 | CPOS/CDHU | Reboco | m² | 29.85 |  | 0
3.3.2.5 | 32.17.030 | CPOS/CDHU | Impermeabilização em argamassa polimérica para umidade e água de percolação (h=80 cm) | m² | 7.6 |  | 0
3.3.2.6 | 17.01.020 | CPOS/CDHU | Argamassa de regularização e/ou proteção (para impermeabilização, e regularizar piso) | m³ | 0.2 |  | 0
3.3.2.7 | 54.01.010 | CPOS/CDHU | Regularização e compactação mecanizada de superfície, sem controle do proctor normal | m² | 2 |  | 0
3.3.2.8 | 11.18.040 | CPOS/CDHU | Lastro de pedra britada (e=3 cm) | m³ | 0.06 |  | 0
3.3.2.9 | 11.03.090 | CPOS/CDHU | Concreto preparado no local, fck = 20 MPa (e=6 cm) | m³ | 0.12 |  | 0
3.3.3 |  |  | REVESTIMENTOS |  |  |  | 0
3.3.3.1 | 18.06.182 | CPOS/CDHU | Placa cerâmica esmaltada rústica PEI-5 para área interna com saída para o exterior, grupo de absorção BIIb, resistência química B, assentado com argamassa colante industrializada | m² | 2 |  | 0
3.3.3.2 | 18.06.103 | CPOS/CDHU | Rodapé em placa cerâmica esmaltada PEI-5 para área interna, grupo de absorção BIIb, resistência química B, assentado com argamassa colante industrializada | M | 5.2 |  | 0
3.3.3.3 | 33.02.080 | CPOS/CDHU | Massa corrida à base de resina acrílica | m² | 29.84 |  | 0
3.3.3.4 | 33.10.050 | CPOS/CDHU | Tinta acrílica em massa, inclusive preparo | m² | 29.84 |  | 0
3.3.3.5 | 19.01.062 | CPOS/CDHU | Peitoril e/ou soleira em granito, espessura de 2 cm e largura até 20 cm, acabamento polido | M | 0.8 |  | 0
3.3.4 |  |  | ESQUADRIAS |  |  |  | 0
3.3.4.1 | 25.01.371 | CPOS/CDHU | Caixilho em alumínio basculante com vidro - branco | m² | 0.9 |  | 0
3.3.4.2 | 24.01.280 | CPOS/CDHU | Caixilho tipo guichê em chapa de aço | m² | 0.3 |  | 0
3.3.4.3 | 24.02.450 | CPOS/CDHU | Grade de proteção para caixilhos | m² | 0.3 |  | 0
3.3.4.4 | 100753 | SINAPI | PINTURA COM TINTA ACRÍLICA DE ACABAMENTO PULVERIZADA SOBRE SUPERFÍCIES METÁLICAS (EXCETO PERFIL) EXECUTADO EM OBRA (02 DEMÃOS). AF_01/2020_PE | m² | 1.5 |  | 0
3.3.4.5 | 28.01.020 | CPOS/CDHU | Ferragem completa com maçaneta tipo alavanca, para porta externa com 1 folha | CJ | 1 |  | 0
3.3.4.6 | 25.02.211 | CPOS/CDHU | Porta veneziana de abrir em alumínio - cor branca | m² | 1.68 |  | 0
3.3.5 |  |  | COBERTURA |  |  |  | 0
3.3.5.1 | 94213 | SINAPI | TELHAMENTO COM TELHA DE AÇO/ALUMÍNIO E = 0,5 MM, COM ATÉ 2 ÁGUAS, INCLUSO IÇAMENTO. AF_07/2019 | m² | 3 |  | 0
3.3.5.2 | 92580 | SINAPI | TRAMA DE AÇO COMPOSTA POR TERÇAS PARA TELHADOS DE ATÉ 2 ÁGUAS PARA TELHA ONDULADA DE FIBROCIMENTO, METÁLICA, PLÁSTICA OU TERMOACÚSTICA, INCLUSO TRANSPORTE VERTICAL. AF_07/2019 | m² | 3 |  | 0
3.3.5.3 | 16.33.082 | CPOS/CDHU | Calha, rufo, afins em chapa galvanizada nº 26 - corte 0,33 m | M | 4.7 |  | 0
3.4 |  |  | SANITÁRIOS ARQUIBANCADA |  |  |  | 0
3.4.1 |  |  | INFRAESTRUTURA |  |  |  | 0
3.4.1.1 | 12.12.014 | CPOS/CDHU | Estaca tipo hélice contínua, diâmetro de 25 cm em solo (incluso taxa de bombeamento) | M | 270 |  | 0
3.4.1.2 | 11.01.260 | CPOS/CDHU | Concreto usinado, fck = 20 MPa - para bombeamento (estacas) | m³ | 13.3 |  | 0
3.4.1.3 | 10.01.040 | CPOS/CDHU | Armadura em barra de aço CA-50 (A ou B) fyk = 500 MPa (estacas) | KG | 130 |  | 0
3.4.1.4 | 06.02.040 | CPOS/CDHU | Escavação manual em solo de 1ª e 2ª categoria em vala ou cava além de 1,5 m | m³ | 4.6 |  | 0
3.4.1.5 | 11.18.040 | CPOS/CDHU | Lastro de pedra britada | m³ | 0.5 |  | 0
3.4.1.6 | 09.01.020 | CPOS/CDHU | Forma em madeira comum para fundação | m² | 92 |  | 0
3.4.1.7 | 11.01.290 | CPOS/CDHU | Concreto usinado, fck = 25 MPa - para bombeamento | m³ | 8.4 |  | 0
3.4.1.8 | 10.01.040 | CPOS/CDHU | Armadura em barra de aço CA-50 (A ou B) fyk = 500 MPa | KG | 225 |  | 0
3.4.1.9 | 10.01.060 | CPOS/CDHU | Armadura em barra de aço CA-60 (A ou B) fyk = 600 MPa | KG | 161 |  | 0
3.4.1.10 | 32.17.030 | CPOS/CDHU | Impermeabilização em argamassa polimérica para umidade e água de percolação | m² | 62 |  | 0
3.4.1.11 | 06.11.040 | CPOS/CDHU | Reaterro manual apiloado sem controle de compactação | m³ | 1 |  | 0
3.4.2 |  |  | SUPERESTRUTURA, VERGAS E CONTRAVERGAS |  |  |  | 0
3.4.2.1 | 09.02.020 | CPOS/CDHU | Forma plana em compensado para estrutura convencional | m² | 148 |  | 0
3.4.2.2 | 11.01.290 | CPOS/CDHU | Concreto usinado, fck = 25 MPa - para bombeamento | m³ | 10.5 |  | 0
3.4.2.3 | 10.01.040 | CPOS/CDHU | Armadura em barra de aço CA-50 (A ou B) fyk = 500 MPa | KG | 509 |  | 0
3.4.2.4 | 10.01.060 | CPOS/CDHU | Armadura em barra de aço CA-60 (A ou B) fyk = 600 MPa | KG | 186 |  | 0
3.4.2.5 | 13.01.150 | CPOS/CDHU | Laje pré-fabricada mista vigota treliçada/lajota cerâmica - LT 16 (12+4) e capa com concreto de 25 MPa | m² | 128 |  | 0
3.4.2.6 | 14.20.010 | CPOS/CDHU | Vergas, contravergas e pilaretes de concreto armado (pilaretes platibanda e nos encontros de alvenaria - anteparo de entrada) | m³ | 1 |  | 0
3.4.3 |  |  | ALVENARIA |  |  |  | 0
3.4.3.1 | 14.04.210 | CPOS/CDHU | Alvenaria de bloco cerâmico de vedação de 14 cm | m² | 206 |  | 0
3.4.3.2 | 14.04.220 | CPOS/CDHU | Alvenaria de bloco cerâmico de vedação de 19 cm | m² | 28 |  | 0
3.4.3.3 | 17.02.020 | CPOS/CDHU | Chapisco | m² | 638 |  | 0
3.4.3.4 | 17.02.120 | CPOS/CDHU | Emboço comum | m² | 638 |  | 0
3.4.3.5 | 17.02.220 | CPOS/CDHU | Reboco | m² | 394 |  | 0
3.4.4 |  |  | IMPERMEABILIZAÇÃO |  |  |  | 0
3.4.4.1 | 32.17.030 | CPOS/CDHU | Impermeabilização em argamassa polimérica para umidade e água de percolação (h=0,8m, int e ext, 3 demãos cruzadas) | m² | 103 |  | 0
3.4.4.2 | 17.01.020 | CPOS/CDHU | Argamassa de regularização e/ou proteção (regularizar antes de impermeabilizar) | m³ | 2.05 |  | 0
3.4.5 |  |  | CONTRAPISO |  |  |  | 0
3.4.5.1 | 54.01.010 | CPOS/CDHU | Regularização e compactação mecanizada de superfície, sem controle do proctor normal | m² | 106.5 |  | 0
3.4.5.2 | 11.18.040 | CPOS/CDHU | Lastro de pedra britada (e=3 cm) | m³ | 3.2 |  | 0
3.4.5.3 | 11.03.090 | CPOS/CDHU | Concreto preparado no local, fck = 20 MPa (e=6 cm) | m³ | 6.4 |  | 0
3.4.5.4 | 17.01.020 | CPOS/CDHU | Argamassa de regularização e/ou proteção | m³ | 2.2 |  | 0
3.4.6 |  |  | REVESTIMENTOS E GRANITOS |  |  |  | 0
3.4.6.1 | 18.06.182 | CPOS/CDHU | Placa cerâmica esmaltada rústica PEI-5 para área interna com saída para o exterior, grupo de absorção BIIb, resistência química B, assentado com argamassa colante industrializada | m² | 106.5 |  | 0
3.4.6.2 | 18.11.042 | CPOS/CDHU | Revestimento em placa cerâmica esmaltada de 20x20 cm, tipo monocolor, assentado e rejuntado com argamassa industrializada | m² | 196 |  | 0
3.4.6.3 | 33.10.050 | CPOS/CDHU | Tinta acrílica em massa, inclusive preparo | m² | 394 |  | 0
3.4.6.4 | 33.02.080 | CPOS/CDHU | Massa corrida à base de resina acrílica | m² | 394 |  | 0
3.4.6.5 | 19.01.062 | CPOS/CDHU | Peitoril e/ou soleira em granito, espessura de 2 cm e largura até 20 cm, acabamento polido (somente soleiras) | M | 4.1 |  | 0
3.4.6.6 | 14.30.020 | CPOS/CDHU | Divisória em placas de granilite com espessura de 3 cm | m² | 54 |  | 0
3.4.6.7 | 44.02.062 | CPOS/CDHU | Tampo/bancada em granito, com frontão, espessura de 2 cm, acabamento polido | m² | 9.6 |  | 0
3.4.7 |  |  | ESQUADRIAS |  |  |  | 0
3.4.7.1 | 25.02.211 | CPOS/CDHU | Porta veneziana de abrir em alumínio - cor branca (60x160 cm, cabines) | m² | 19.5 |  | 0
3.4.7.2 | 28.01.070 | CPOS/CDHU | Ferragem completa para porta de box de WC tipo livre/ocupado | CJ | 20 |  | 0
3.4.7.3 | 25.02.211 | CPOS/CDHU | Porta veneziana de abrir em alumínio - cor branca | m² | 8.7 |  | 0
3.4.7.4 | 28.01.020 | CPOS/CDHU | Ferragem completa com maçaneta tipo alavanca, para porta externa com 1 folha | CJ | 5 |  | 0
3.4.7.5 | 25.01.371 | CPOS/CDHU | Caixilho em alumínio basculante com vidro - branco | m² | 6.1 |  | 0
3.4.7.6 | 30.04.060 | CPOS/CDHU | Revestimento em chapa de aço inoxidável para proteção de portas, altura de 40 cm | M | 1.8 |  | 0
3.4.7.7 | 30.01.120 | CPOS/CDHU | Barra de apoio reta, para pessoas com mobilidade reduzida, em tubo de aço inoxidável de 1 1/4´ x 400 mm | UN | 1 |  | 0
3.4.8 |  |  | LOUÇAS, METAIS E ACESSÓRIOS |  |  |  | 0
3.4.8.1 | 44.01.800 | CPOS/CDHU | Bacia sifonada com caixa de descarga acoplada sem tampa - 6 litros | CJ | 20 |  | 0
3.4.8.2 | 30.08.060 | CPOS/CDHU | Bacia sifonada de louça para pessoas com mobilidade reduzida - capacidade de 6 litros | UN | 1 |  | 0
3.4.8.3 | 95544 | SINAPI | PAPELEIRA DE PAREDE EM METAL CROMADO SEM TAMPA, INCLUSO FIXAÇÃO. AF_01/2020 | UN | 21 |  | 0
3.4.8.4 | 44.01.270 | CPOS/CDHU | Cuba de louça de embutir oval | UN | 14 |  | 0
3.4.8.5 | 44.01.240 | CPOS/CDHU | Lavatório em louça com coluna suspensa (PNE) | UN | 1 |  | 0
3.4.8.6 | 44.20.620 | CPOS/CDHU | Válvula americana | UN | 15 |  | 0
3.4.8.7 | 44.03.645 | CPOS/CDHU | Torneira de mesa automática, acionamento hidromecânico, em latão cromado, DN= 1/2´ou 3/4´ | UN | 14 |  | 0
3.4.8.8 | 44.03.720 | CPOS/CDHU | Torneira de mesa para lavatório, acionamento hidromecânico com alavanca, registro integrado regulador de vazão, em latão cromado, DN= 1/2´ (PNE) | UN | 1 |  | 0
3.4.8.9 | 44.03.030 | CPOS/CDHU | Dispenser toalheiro metálico esmaltado para bobina de 25cm x 50m, sem alavanca | UN | 3 |  | 0
3.4.8.10 | 44.03.130 | CPOS/CDHU | Saboneteira tipo dispenser, para refil de 800 ml | UN | 15 |  | 0
3.4.8.11 | 47.04.090 | CPOS/CDHU | Válvula de mictório antivandalismo, DN= 3/4´ | UN | 3 |  | 0
3.4.8.12 | 30.01.061 | CPOS/CDHU | Barra de apoio lateral para lavatório, para pessoas com mobilidade reduzida, em tubo de aço inoxidável de 1.1/4", comprimento 25 a 30 cm | UN | 2 |  | 0
3.4.8.13 | 30.01.030 | CPOS/CDHU | Barra de apoio reta, para pessoas com mobilidade reduzida, em tubo de aço inoxidável de 1 1/2´ x 800 mm | UN | 3 |  | 0
3.4.8.14 | 44.20.280 | CPOS/CDHU | Tampa de plástico para bacia sanitária | UN | 21 |  | 0
3.4.8.15 | 44.06.100 | CPOS/CDHU | Mictório coletivo em aço inoxidável | M | 7.9 |  | 0
3.4.8.16 | 44.20.010 | CPOS/CDHU | Sifão plástico sanfonado universal de 1´ | UN | 18 |  | 0
3.5 |  |  | SANITÁRIO PARQUE |  |  |  | 0
3.5.1 |  |  | INFRAESTRUTURA |  |  |  | 0
3.5.1.1 | 12.12.014 | CPOS/CDHU | Estaca tipo hélice contínua, diâmetro de 25 cm em solo | M | 64 |  | 0
3.5.1.2 | 11.01.260 | CPOS/CDHU | Concreto usinado, fck = 20 MPa - para bombeamento (estacas) | m³ | 3.14 |  | 0
3.5.1.3 | 10.01.040 | CPOS/CDHU | Armadura em barra de aço CA-50 (A ou B) fyk = 500 MPa | KG | 38 |  | 0
3.5.1.4 | 06.02.020 | CPOS/CDHU | Escavação manual em solo de 1ª e 2ª categoria em vala ou cava até 1,5 m | m³ | 3.8 |  | 0
3.5.1.5 | 11.18.040 | CPOS/CDHU | Lastro de pedra britada | m³ | 0.55 |  | 0
3.5.1.6 | 11.01.290 | CPOS/CDHU | Concreto usinado, fck = 25 MPa - para bombeamento | m³ | 2.9 |  | 0
3.5.1.7 | 10.01.040 | CPOS/CDHU | Armadura em barra de aço CA-50 (A ou B) fyk = 500 MPa | KG | 84.5 |  | 0
3.5.1.8 | 10.01.060 | CPOS/CDHU | Armadura em barra de aço CA-60 (A ou B) fyk = 600 MPa | KG | 54.1 |  | 0
3.5.1.9 | 32.17.030 | CPOS/CDHU | Impermeabilização em argamassa polimérica para umidade e água de percolação | m² | 41.5 |  | 0
3.5.1.10 | 09.01.020 | CPOS/CDHU | Forma em madeira comum para fundação | m² | 33.15 |  | 0
3.5.2 |  |  | SUPERESTRUTURA, VERGAS E CONTRAVERGAS |  |  |  | 0
3.5.2.1 | 09.02.020 | CPOS/CDHU | Forma plana em compensado para estrutura convencional | m² | 70 |  | 0
3.5.2.2 | 11.01.130 | CPOS/CDHU | Concreto usinado, fck = 25 MPa | m³ | 4.1 |  | 0
3.5.2.3 | 10.01.040 | CPOS/CDHU | Armadura em barra de aço CA-50 (A ou B) fyk = 500 MPa | KG | 208 |  | 0
3.5.2.4 | 10.01.060 | CPOS/CDHU | Armadura em barra de aço CA-60 (A ou B) fyk = 600 MPa | KG | 93 |  | 0
3.5.2.5 | 13.01.150 | CPOS/CDHU | Laje pré-fabricada mista vigota treliçada/lajota cerâmica - LT 16 (12+4) e capa com concreto de 25 MPa | m² | 27.2 |  | 0
3.5.3 |  |  | ALVENARIA |  |  |  | 0
3.5.3.1 | 14.04.210 | CPOS/CDHU | Alvenaria de bloco cerâmico de vedação de 14 cm | m² | 109.5 |  | 0
3.5.3.2 | 17.02.020 | CPOS/CDHU | Chapisco | m² | 241.5 |  | 0
3.5.3.3 | 17.02.120 | CPOS/CDHU | Emboço comum | m² | 241.5 |  | 0
3.5.3.4 | 17.02.220 | CPOS/CDHU | Reboco | m² | 135 |  | 0
3.5.4 |  |  | IMPERMEABILIZAÇÃO |  |  |  | 0
3.5.4.1 | 32.17.030 | CPOS/CDHU | Impermeabilização em argamassa polimérica para umidade e água de percolação | m² | 40.5 |  | 0
3.5.4.2 | 17.01.020 | CPOS/CDHU | Argamassa de regularização e/ou proteção | m³ | 0.8 |  | 0
3.5.5 |  |  | CONTRAPISO |  |  |  | 0
3.5.5.1 | 54.01.010 | CPOS/CDHU | Regularização e compactação mecanizada de superfície, sem controle do proctor normal | m² | 22 |  | 0
3.5.5.2 | 11.18.040 | CPOS/CDHU | Lastro de pedra britada | m³ | 0.66 |  | 0
3.5.5.3 | 11.03.090 | CPOS/CDHU | Concreto preparado no local, fck = 20 MPa | m³ | 1.32 |  | 0
3.5.5.4 | 17.01.020 | CPOS/CDHU | Argamassa de regularização e/ou proteção | m³ | 0.44 |  | 0
3.5.6 |  |  | REVESTIMENTOS E GRANITOS |  |  |  | 0
3.5.6.1 | 33.02.080 | CPOS/CDHU | Massa corrida à base de resina acrílica | m² | 135 |  | 0
3.5.6.2 | 33.10.050 | CPOS/CDHU | Tinta acrílica em massa, inclusive preparo | m² | 135 |  | 0
3.5.6.3 | 18.06.182 | CPOS/CDHU | Placa cerâmica esmaltada rústica PEI-5 para área interna com saída para o exterior, grupo de absorção BIIb, resistência química B, assentado com argamassa colante industrializada | m² | 22.1 |  | 0
3.5.6.4 | 18.11.042 | CPOS/CDHU | Revestimento em placa cerâmica esmaltada de 20x20 cm, tipo monocolor, assentado e rejuntado com argamassa industrializada | m² | 78.2 |  | 0
3.5.6.5 | 18.06.103 | CPOS/CDHU | Rodapé em placa cerâmica esmaltada PEI-5 para área interna, grupo de absorção BIIb, resistência química B, assentado com argamassa colante industrializada | M | 4.4 |  | 0
3.5.6.6 | 19.01.062 | CPOS/CDHU | Peitoril e/ou soleira em granito, espessura de 2 cm e largura até 20 cm, acabamento polido | M | 8.7 |  | 0
3.5.6.7 | 14.30.020 | CPOS/CDHU | Divisória em placas de granilite com espessura de 3 cm | m² | 9.1 |  | 0
3.5.7 |  |  | ESQUADRIAS |  |  |  | 0
3.5.7.1 | 25.02.211 | CPOS/CDHU | Porta veneziana de abrir em alumínio - cor branca (cabines, 60x160cm) | m² | 1.92 |  | 0
3.5.7.2 | 28.01.070 | CPOS/CDHU | Ferragem completa para porta de box de WC tipo livre/ocupado | CJ | 4 |  | 0
3.5.7.3 | 25.02.211 | CPOS/CDHU | Porta veneziana de abrir em alumínio - cor branca | m² | 5.67 |  | 0
3.5.7.4 | 28.01.020 | CPOS/CDHU | Ferragem completa com maçaneta tipo alavanca, para porta externa com 1 folha | CJ | 3 |  | 0
3.5.7.5 | 25.01.371 | CPOS/CDHU | Caixilho em alumínio basculante com vidro - branco | m² | 2.4 |  | 0
3.5.7.6 | 30.04.060 | CPOS/CDHU | Revestimento em chapa de aço inoxidável para proteção de portas, altura de 40 cm | M | 1.8 |  | 0
3.5.7.7 | 30.01.120 | CPOS/CDHU | Barra de apoio reta, para pessoas com mobilidade reduzida, em tubo de aço inoxidável de 1 1/4´ x 400 mm | UN | 1 |  | 0
3.5.8 |  |  | LOUÇAS, METAIS E ACESSÓRIOS |  |  |  | 0
3.5.8.1 | 44.01.800 | CPOS/CDHU | Bacia sifonada com caixa de descarga acoplada sem tampa - 6 litros | CJ | 4 |  | 0
3.5.8.2 | 30.08.060 | CPOS/CDHU | Bacia sifonada de louça para pessoas com mobilidade reduzida - capacidade de 6 litros | UN | 1 |  | 0
3.5.8.3 | 44.20.280 | CPOS/CDHU | Tampa de plástico para bacia sanitária | UN | 5 |  | 0
3.5.8.4 | 95544 | SINAPI | PAPELEIRA DE PAREDE EM METAL CROMADO SEM TAMPA, INCLUSO FIXAÇÃO. AF_01/2020 | UN | 5 |  | 0
3.5.8.5 | 44.01.110 | CPOS/CDHU | Lavatório de louça com coluna | UN | 4 |  | 0
3.5.8.6 | 44.01.240 | CPOS/CDHU | Lavatório em louça com coluna suspensa (PNE) | UN | 1 |  | 0
3.5.8.7 | 44.20.620 | CPOS/CDHU | Válvula americana | UN | 5 |  | 0
3.5.8.8 | 44.03.645 | CPOS/CDHU | Torneira de mesa automática, acionamento hidromecânico, em latão cromado, DN= 1/2´ou 3/4´ | UN | 4 |  | 0
3.5.8.9 | 44.03.720 | CPOS/CDHU | Torneira de mesa para lavatório, acionamento hidromecânico com alavanca, registro integrado regulador de vazão, em latão cromado, DN= 1/2´ (PNE) | UN | 1 |  | 0
3.5.8.10 | 44.03.130 | CPOS/CDHU | Saboneteira tipo dispenser, para refil de 800 ml | UN | 5 |  | 0
3.5.8.11 | 44.03.030 | CPOS/CDHU | Dispenser toalheiro metálico esmaltado para bobina de 25cm x 50m, sem alavanca | UN | 3 |  | 0
3.5.8.12 | 30.01.061 | CPOS/CDHU | Barra de apoio lateral para lavatório, para pessoas com mobilidade reduzida, em tubo de aço inoxidável de 1.1/4", comprimento 25 a 30 cm | UN | 2 |  | 0
3.5.8.13 | 30.01.030 | CPOS/CDHU | Barra de apoio reta, para pessoas com mobilidade reduzida, em tubo de aço inoxidável de 1 1/2´ x 800 mm | UN | 3 |  | 0
3.5.8.14 | 44.20.010 | CPOS/CDHU | Sifão plástico sanfonado universal de 1´ | UN | 5 |  | 0
3.5.9 |  |  | COBERTURA |  |  |  | 0
3.5.9.1 | 94213 | SINAPI | TELHAMENTO COM TELHA DE AÇO/ALUMÍNIO E = 0,5 MM, COM ATÉ 2 ÁGUAS, INCLUSO IÇAMENTO. AF_07/2019 | m² | 27.2 |  | 0
3.5.9.2 | 92580 | SINAPI | TRAMA DE AÇO COMPOSTA POR TERÇAS PARA TELHADOS DE ATÉ 2 ÁGUAS PARA TELHA ONDULADA DE FIBROCIMENTO, METÁLICA, PLÁSTICA OU TERMOACÚSTICA, INCLUSO TRANSPORTE VERTICAL. AF_07/2019 | m² | 27.2 |  | 0
3.5.9.3 | 16.33.082 | CPOS/CDHU | Calha, rufo, afins em chapa galvanizada nº 26 - corte 0,33 m | M | 21.1 |  | 0
4 |  |  | AMPLIAÇÃO ARQUIBANCADA |  |  |  | 0
4.1 |  |  | INFRAESTRUTURA |  |  |  | 0
4.1.1 | 12.12.010 | CPOS/CDHU | Taxa de mobilização e desmobilização de equipamentos para execução de estaca tipo hélice contínua em solo | TX | 1 |  | 0
4.1.2 | 12.12.016 | CPOS/CDHU | Estaca tipo hélice contínua, diâmetro de 30 cm em solo (para estrutura pré-moldada e metálica, prof. em projetos) | M | 5268 |  | 0
4.1.3 | 11.01.320 | CPOS/CDHU | Concreto usinado, fck = 30 MPa - para bombeamento (estacas) | m³ | 374 |  | 0
4.1.4 | 11.01.290 | CPOS/CDHU | Concreto usinado, fck = 25 MPa - para bombeamento (blocos est. metálica) | m³ | 34 |  | 0
4.1.5 | 10.01.040 | CPOS/CDHU | Armadura em barra de aço CA-50 (A ou B) fyk = 500 MPa (estacas e blocos est. metálica) | KG | 5626 |  | 0
4.1.6 | 09.01.020 | CPOS/CDHU | Forma em madeira comum para fundação (blocos est. metálica) | m² | 79 |  | 0
4.1.7 | 07.01.020 | CPOS/CDHU | Escavação e carga mecanizada em solo de 1ª categoria, em campo aberto | m³ | 34 |  | 0
4.1.8 | 96619 | SINAPI | LASTRO DE CONCRETO MAGRO, APLICADO EM BLOCOS DE COROAMENTO OU SAPATAS, ESPESSURA DE 5 CM. AF_08/2017 | m² | 42.5 |  | 0
4.2 |  |  | ESTRUTURA PRÉ-MOLDADA |  |  |  | 0
4.2.1 | PM01 | Próprio | Consolos especiais | vb | 1 |  | 0
4.2.2 | PM02 | Próprio | Laje maciça para patamar de escada | vb | 1 |  | 0
4.2.3 | PM03 | Próprio | Lance de escada D 17x30 para revestimento | vb | 1 |  | 0
4.2.4 | PM04 | Próprio | Painéis pré-moldados | vb | 1 |  | 0
4.2.5 | PM05 | Próprio | Pilares 30x30 cm | vb | 1 |  | 0
4.2.6 | PM06 | Próprio | Pilares 40x40 cm | vb | 1 |  | 0
4.2.7 | PM07 | Próprio | Pilares 50x50 cm | vb | 1 |  | 0
4.2.8 | PM08 | Próprio | Sapatas corridas para apoio de escadas | vb | 1 |  | 0
4.2.9 | PM09 | Próprio | Vigas arquibancada 1/2 | vb | 1 |  | 0
4.2.10 | PM10 | Próprio | Vigas jacaré | vb | 1 |  | 0
4.2.11 | PM11 | Próprio | Viga R 20 x 40 | vb | 1 |  | 0
4.2.12 | PM12 | Próprio | Viga R 20 x 70 | vb | 1 |  | 0
4.2.13 | PM13 | Próprio | Viga R 40 x 40 | vb | 1 |  | 0
4.2.14 | PM14 | Próprio | Laje Alveolar H20 Classe 1 | vb | 1 |  | 0
4.2.15 | PM15 | Próprio | Blocos de fundação para estruturas pré-moldadas | vb | 1 |  | 0
4.2.16 | 10.02.020 | CPOS/CDHU | Armadura em tela soldada de aço (tela Q159 p/ lajes 500kgf) | KG | 1575 |  | 0
4.2.17 | 11.01.290 | CPOS/CDHU | Concreto usinado, fck = 25 MPa - para bombeamento (capeamento) | m³ | 18 |  | 0
4.3 |  |  | DIVERSOS |  |  |  | 0
4.3.1 | 24.03.310 | CPOS/CDHU | Corrimão tubular em aço galvanizado, diâmetro 1 1/2´ | M | 94 |  | 0
4.3.2 | 24.08.020 | CPOS/CDHU | Corrimão duplo em tubo de aço inoxidável escovado, com diâmetro de 1 1/2´ e montantes com diâmetro de 2´ | M | 70 |  | 0
4.3.3 | 100753 | SINAPI | PINTURA COM TINTA ACRÍLICA DE ACABAMENTO PULVERIZADA SOBRE SUPERFÍCIES METÁLICAS (EXCETO PERFIL) EXECUTADO EM OBRA (02 DEMÃOS). AF_01/2020_PE (corrimão) | m² | 20 |  | 0
4.3.4 | 33.10.050 | CPOS/CDHU | Tinta acrílica em massa, inclusive preparo (paredes) | m² | 737 |  | 0
4.3.5 | 33.06.020 | CPOS/CDHU | Acrílico para quadras e pisos cimentados (pintura vertical arquibancada e escadas) | m² | 950 |  | 0
4.3.6 | AS01 | Próprio | Assento estádio modelo concha, em polipropileno com proteção UV | un | 2794 |  | 0
5 |  |  | INSTALAÇÕES HIDRÁULICAS (ÁGUA FRIA E ESGOTO) |  |  |  | 0
5.1 |  |  | ALIMENTAÇÃO |  |  |  | 0
5.1.1 | 08.01.002 | FDE | AC-05 ABRIGO E CAVALETE DE 1" COMPLETO 85X65X30CM | UN | 1 |  | 0
5.1.2 | 94497 | SINAPI | REGISTRO DE GAVETA BRUTO, LATÃO, ROSCÁVEL, 1 1/2" - FORNECIMENTO E INSTALAÇÃO. AF_08/2021 | UN | 1 |  | 0
5.1.3 | 94498 | SINAPI | REGISTRO DE GAVETA BRUTO, LATÃO, ROSCÁVEL, 2" - FORNECIMENTO E INSTALAÇÃO. AF_08/2021 | UN | 1 |  | 0
5.1.4 | 89353 | SINAPI | REGISTRO DE GAVETA BRUTO, LATÃO, ROSCÁVEL, 3/4" - FORNECIMENTO E INSTALAÇÃO. AF_08/2021 | UN | 2 |  | 0
5.1.5 | 94708 | SINAPI | ADAPTADOR COM FLANGES LIVRES, PVC, SOLDÁVEL, DN 25 MM X 3/4 , INSTALADO EM RESERVAÇÃO DE ÁGUA DE EDIFICAÇÃO QUE POSSUA RESERVATÓRIO DE FIBRA/FIBROCIMENTO FORNECIMENTO E INSTALAÇÃO. AF_06/2016 | UN | 4 |  | 0
5.1.6 | 94788 | SINAPI | ADAPTADOR COM FLANGES LIVRES, PVC, SOLDÁVEL LONGO, DN 60 MM X 2 , INSTALADO EM RESERVAÇÃO DE ÁGUA DE EDIFICAÇÃO QUE POSSUA RESERVATÓRIO DE FIBRA/FIBROCIMENTO FORNECIMENTO E INSTALAÇÃO. AF_06/2016 | UN | 2 |  | 0
5.1.7 | 89429 | SINAPI | ADAPTADOR CURTO COM BOLSA E ROSCA PARA REGISTRO, PVC, SOLDÁVEL, DN 25MM X 3/4 , INSTALADO EM RAMAL DE DISTRIBUIÇÃO DE ÁGUA - FORNECIMENTO E INSTALAÇÃO. AF_06/2022 | UN | 4 |  | 0
5.1.8 | 104001 | SINAPI | ADAPTADOR CURTO COM BOLSA E ROSCA PARA REGISTRO, PVC, SOLDÁVEL, DN 50MM X 1.1/2, INSTALADO EM RAMAL DE DISTRIBUIÇÃO DE ÁGUA - FORNECIMENTO E INSTALAÇÃO. AF_06/2022 | UN | 2 |  | 0
5.1.9 | 94664 | SINAPI | ADAPTADOR CURTO COM BOLSA E ROSCA PARA REGISTRO, PVC, SOLDÁVEL, DN 60 MM X 2 , INSTALADO EM RESERVAÇÃO DE ÁGUA DE EDIFICAÇÃO QUE POSSUA RESERVATÓRIO DE FIBRA/FIBROCIMENTO FORNECIMENTO E INSTALAÇÃO. AF_06/2016 | UN | 2 |  | 0
5.1.10 | 89365 | SINAPI | CURVA 45 GRAUS, PVC, SOLDÁVEL, DN 25MM, INSTALADO EM RAMAL OU SUB-RAMAL DE ÁGUA - FORNECIMENTO E INSTALAÇÃO. AF_06/2022 | UN | 2 |  | 0
5.1.11 | 103987 | SINAPI | CURVA 45 GRAUS, PVC, SOLDÁVEL, DN 50MM, INSTALADO EM RAMAL DE DISTRIBUIÇÃO DE ÁGUA - FORNECIMENTO E INSTALAÇÃO. AF_06/2022 | UN | 4 |  | 0
5.1.12 | 89410 | SINAPI | CURVA 90 GRAUS, PVC, SOLDÁVEL, DN 25MM, INSTALADO EM RAMAL DE DISTRIBUIÇÃO DE ÁGUA - FORNECIMENTO E INSTALAÇÃO. AF_06/2022 | UN | 10 |  | 0
5.1.13 | 94675 | SINAPI | CURVA 90 GRAUS, PVC, SOLDÁVEL, DN 32 MM, INSTALADO EM RESERVAÇÃO DE ÁGUA DE EDIFICAÇÃO QUE POSSUA RESERVATÓRIO DE FIBRA/FIBROCIMENTO FORNECIMENTO E INSTALAÇÃO. AF_06/2016 | UN | 2 |  | 0
5.1.14 | 103986 | SINAPI | CURVA 90 GRAUS, PVC, SOLDÁVEL, DN 50MM, INSTALADO EM RAMAL DE DISTRIBUIÇÃO DE ÁGUA - FORNECIMENTO E INSTALAÇÃO. AF_06/2022 | UN | 2 |  | 0
5.1.15 | 94797 | SINAPI | TORNEIRA DE BOIA PARA CAIXA D'ÁGUA, ROSCÁVEL, 1" - FORNECIMENTO E INSTALAÇÃO. AF_08/2021 | UN | 1 |  | 0
5.1.16 | 89402 | SINAPI | TUBO, PVC, SOLDÁVEL, DN 25MM, INSTALADO EM RAMAL DE DISTRIBUIÇÃO DE ÁGUA - FORNECIMENTO E INSTALAÇÃO. AF_06/2022 | M | 243 |  | 0
5.1.17 | 89403 | SINAPI | TUBO, PVC, SOLDÁVEL, DN 32MM, INSTALADO EM RAMAL DE DISTRIBUIÇÃO DE ÁGUA - FORNECIMENTO E INSTALAÇÃO. AF_06/2022 | M | 14 |  | 0
5.1.18 | 103979 | SINAPI | TUBO, PVC, SOLDÁVEL, DN 50MM, INSTALADO EM RAMAL DE DISTRIBUIÇÃO DE ÁGUA - FORNECIMENTO E INSTALAÇÃO. AF_06/2022 | M | 115 |  | 0
5.1.19 | 104006 | SINAPI | TÊ DE REDUÇÃO, PVC, SOLDÁVEL, DN 50MM X 25MM, INSTALADO EM RAMAL DE DISTRIBUIÇÃO DE ÁGUA - FORNECIMENTO E INSTALAÇÃO. AF_06/2022 | UN | 3 |  | 0
5.1.20 | 103999 | SINAPI | BUCHA DE REDUÇÃO, LONGA, PVC, SOLDÁVEL, DN 50 X 25 MM, INSTALADO EM RAMAL DE DISTRIBUIÇÃO DE ÁGUA - FORNECIMENTO E INSTALAÇÃO. AF_06/2022 | UN | 1 |  | 0
5.1.21 | 103996 | SINAPI | LUVA DE CORRER, PVC, SOLDÁVEL, DN 50MM, INSTALADO EM RAMAL DE DISTRIBUIÇÃO DE ÁGUA - FORNECIMENTO E INSTALAÇÃO. AF_06/2022 | UN | 1 |  | 0
5.2 |  |  | RESERVATÓRIO |  |  |  | 0
5.2.1 | 7107376 | SICRO3 | Fornecimento e instalação de reservatório metálico tipo taça de 20.000 litros pintura interna e externa com escada de acesso e base de concreto armado (volume de consumo e combate à incêndio) | un | 1 |  | 0
5.2.2 | 12.12.014 | CPOS/CDHU | Estaca tipo hélice contínua, diâmetro de 25 cm em solo | M | 120 |  | 0
5.2.3 | 11.01.260 | CPOS/CDHU | Concreto usinado, fck = 20 MPa - para bombeamento | m³ | 6 |  | 0
5.2.4 | 10.01.040 | CPOS/CDHU | Armadura em barra de aço CA-50 (A ou B) fyk = 500 MPa | KG | 38 |  | 0
5.3 |  |  | AMPLIAÇÃO EDIFICAÇÕES (BAR E SANITÁRIOS, SANITÁRIOS ARQUIBANCADA E PARQUE) |  |  |  | 0
5.3.1 | 48.02.400 | CPOS/CDHU | Reservatório em polietileno com tampa de rosca - capacidade de 1.000 litros | UN | 5 |  | 0
5.3.2 | 89353 | SINAPI | REGISTRO DE GAVETA BRUTO, LATÃO, ROSCÁVEL, 3/4" - FORNECIMENTO E INSTALAÇÃO. AF_08/2021 | UN | 15 |  | 0
5.3.3 | 94708 | SINAPI | ADAPTADOR COM FLANGES LIVRES, PVC, SOLDÁVEL, DN 25 MM X 3/4 , INSTALADO EM RESERVAÇÃO DE ÁGUA DE EDIFICAÇÃO QUE POSSUA RESERVATÓRIO DE FIBRA/FIBROCIMENTO FORNECIMENTO E INSTALAÇÃO. AF_06/2016 | UN | 5 |  | 0
5.3.4 | 94656 | SINAPI | ADAPTADOR CURTO COM BOLSA E ROSCA PARA REGISTRO, PVC, SOLDÁVEL, DN 25 MM X 3/4 , INSTALADO EM RESERVAÇÃO DE ÁGUA DE EDIFICAÇÃO QUE POSSUA RESERVATÓRIO DE FIBRA/FIBROCIMENTO FORNECIMENTO E INSTALAÇÃO. AF_06/2016 | UN | 72 |  | 0
5.3.5 | 94672 | SINAPI | JOELHO 90 GRAUS COM BUCHA DE LATÃO, PVC, SOLDÁVEL, DN 25 MM, X 3/4 INSTALADO EM RESERVAÇÃO DE ÁGUA DE EDIFICAÇÃO QUE POSSUA RESERVATÓRIO DE FIBRA/FIBROCIMENTO FORNECIMENTO E INSTALAÇÃO. AF_06/2016 | UN | 21 |  | 0
5.3.6 | 94796 | SINAPI | TORNEIRA DE BOIA PARA CAIXA D | UN | 1 |  | 0
5.3.7 | 94497 | SINAPI | REGISTRO DE GAVETA BRUTO, LATÃO, ROSCÁVEL, 1 1/2" - FORNECIMENTO E INSTALAÇÃO. AF_08/2021 | UN | 1 |  | 0
5.3.8 | 94712 | SINAPI | ADAPTADOR COM FLANGES LIVRES, PVC, SOLDÁVEL, DN 60 MM X 2 , INSTALADO EM RESERVAÇÃO DE ÁGUA DE EDIFICAÇÃO QUE POSSUA RESERVATÓRIO DE FIBRA/FIBROCIMENTO FORNECIMENTO E INSTALAÇÃO. AF_06/2016 | UN | 5 |  | 0
5.3.9 | 94662 | SINAPI | ADAPTADOR CURTO COM BOLSA E ROSCA PARA REGISTRO, PVC, SOLDÁVEL, DN 50 MM X 1 1/2 , INSTALADO EM RESERVAÇÃO DE ÁGUA DE EDIFICAÇÃO QUE POSSUA RESERVATÓRIO DE FIBRA/FIBROCIMENTO FORNECIMENTO E INSTALAÇÃO. AF_06/2016 | UN | 11 |  | 0
5.3.10 | 103999 | SINAPI | BUCHA DE REDUÇÃO, LONGA, PVC, SOLDÁVEL, DN 50 X 25 MM, INSTALADO EM RAMAL DE DISTRIBUIÇÃO DE ÁGUA - FORNECIMENTO E INSTALAÇÃO. AF_06/2022 | UN | 11 |  | 0
5.3.11 | 89408 | SINAPI | JOELHO 90 GRAUS, PVC, SOLDÁVEL, DN 25MM, INSTALADO EM RAMAL DE DISTRIBUIÇÃO DE ÁGUA - FORNECIMENTO E INSTALAÇÃO. AF_06/2022 | UN | 48 |  | 0
5.3.12 | 96751 | SINAPI | JOELHO 90 GRAUS, PPR, DN 50 MM, CLASSE PN 25, INSTALADO EM RESERVAÇÃO DE ÁGUA DE EDIFICAÇÃO QUE POSSUA RESERVATÓRIO DE FIBRA/FIBROCIMENTO  FORNECIMENTO E INSTALAÇÃO. AF_06/2016 | UN | 1 |  | 0
5.3.13 | 89402 | SINAPI | TUBO, PVC, SOLDÁVEL, DN 25MM, INSTALADO EM RAMAL DE DISTRIBUIÇÃO DE ÁGUA - FORNECIMENTO E INSTALAÇÃO. AF_06/2022 | M | 233 |  | 0
5.3.14 | 103979 | SINAPI | TUBO, PVC, SOLDÁVEL, DN 50MM, INSTALADO EM RAMAL DE DISTRIBUIÇÃO DE ÁGUA - FORNECIMENTO E INSTALAÇÃO. AF_06/2022 | M | 78 |  | 0
5.3.15 | 104004 | SINAPI | TE, PVC, SOLDÁVEL, DN 50MM, INSTALADO EM RAMAL DE DISTRIBUIÇÃO DE ÁGUA - FORNECIMENTO E INSTALAÇÃO. AF_06/2022 | UN | 11 |  | 0
5.3.16 | 89440 | SINAPI | TE, PVC, SOLDÁVEL, DN 25MM, INSTALADO EM RAMAL DE DISTRIBUIÇÃO DE ÁGUA - FORNECIMENTO E INSTALAÇÃO. AF_06/2022 | UN | 54 |  | 0
5.3.17 | 103042 | SINAPI | REGISTRO DE ESFERA, PVC, ROSCÁVEL, COM BORBOLETA, 3/4" - FORNECIMENTO E INSTALAÇÃO. AF_08/2021 | UN | 2 |  | 0
5.3.18 | 104032 | SINAPI | COLAR DE TOMADA, PVC, COM TRAVAS, DE 75 MM X 1/2" OU 75 MM X 3/4", PARA LIGAÇÃO PREDIAL DE ÁGUA. AF_06/2022 | UN | 3 |  | 0
5.3.19 | 89987 | SINAPI | REGISTRO DE GAVETA BRUTO, LATÃO, ROSCÁVEL, 3/4", COM ACABAMENTO E CANOPLA CROMADOS - FORNECIMENTO E INSTALAÇÃO. AF_08/2021 | UN | 16 |  | 0
5.3.20 | 86886 | SINAPI | ENGATE FLEXÍVEL EM INOX, 1/2 X 30CM - FORNECIMENTO E INSTALAÇÃO. AF_01/2020 | UN | 36 |  | 0
5.3.21 | 86884 | SINAPI | ENGATE FLEXÍVEL EM PLÁSTICO BRANCO, 1/2 X 30CM - FORNECIMENTO E INSTALAÇÃO. AF_01/2020 | UN | 28 |  | 0
5.3.22 | 103950 | SINAPI | JOELHO DE REDUÇÃO, 90 GRAUS, PVC, SOLDÁVEL, DN 25 MM X 20 MM, INSTALADO EM RAMAL OU SUB-RAMAL DE ÁGUA - FORNECIMENTO E INSTALAÇÃO. AF_06/2022 | UN | 20 |  | 0
5.3.23 | 104328 | SINAPI | CAIXA SIFONADA, COM GRELHA QUADRADA, PVC, DN 150 X 150 X 50 MM, JUNTA SOLDÁVEL, FORNECIDA E INSTALADA EM RAMAL DE DESCARGA OU EM RAMAL DE ESGOTO SANITÁRIO. AF_08/2022 | UN | 17 |  | 0
5.3.24 | 85426 | SINAPI | CAIXA SIFONADA PVC 250 X 230 X 75 MM C/ TAMPA E PORTA -FORNECIMENTO E INSTALACAO | UN | 1 |  | 0
5.3.25 | 89728 | SINAPI | CURVA CURTA 90 GRAUS, PVC, SERIE NORMAL, ESGOTO PREDIAL, DN 40 MM, JUNTA SOLDÁVEL, FORNECIDO E INSTALADO EM RAMAL DE DESCARGA OU RAMAL DE ESGOTO SANITÁRIO. AF_08/2022 | UN | 60 |  | 0
5.3.26 | 89746 | SINAPI | JOELHO 45 GRAUS, PVC, SERIE NORMAL, ESGOTO PREDIAL, DN 100 MM, JUNTA ELÁSTICA, FORNECIDO E INSTALADO EM RAMAL DE DESCARGA OU RAMAL DE ESGOTO SANITÁRIO. AF_08/2022 | UN | 14 |  | 0
5.3.27 | 89726 | SINAPI | JOELHO 45 GRAUS, PVC, SERIE NORMAL, ESGOTO PREDIAL, DN 40 MM, JUNTA SOLDÁVEL, FORNECIDO E INSTALADO EM RAMAL DE DESCARGA OU RAMAL DE ESGOTO SANITÁRIO. AF_08/2022 | UN | 20 |  | 0
5.3.28 | 89732 | SINAPI | JOELHO 45 GRAUS, PVC, SERIE NORMAL, ESGOTO PREDIAL, DN 50 MM, JUNTA ELÁSTICA, FORNECIDO E INSTALADO EM RAMAL DE DESCARGA OU RAMAL DE ESGOTO SANITÁRIO. AF_08/2022 | UN | 17 |  | 0
5.3.29 | 89739 | SINAPI | JOELHO 45 GRAUS, PVC, SERIE NORMAL, ESGOTO PREDIAL, DN 75 MM, JUNTA ELÁSTICA, FORNECIDO E INSTALADO EM RAMAL DE DESCARGA OU RAMAL DE ESGOTO SANITÁRIO. AF_08/2022 | UN | 28 |  | 0
5.3.30 | 89744 | SINAPI | JOELHO 90 GRAUS, PVC, SERIE NORMAL, ESGOTO PREDIAL, DN 100 MM, JUNTA ELÁSTICA, FORNECIDO E INSTALADO EM RAMAL DE DESCARGA OU RAMAL DE ESGOTO SANITÁRIO. AF_08/2022 | UN | 27 |  | 0
5.3.31 | 89724 | SINAPI | JOELHO 90 GRAUS, PVC, SERIE NORMAL, ESGOTO PREDIAL, DN 40 MM, JUNTA SOLDÁVEL, FORNECIDO E INSTALADO EM RAMAL DE DESCARGA OU RAMAL DE ESGOTO SANITÁRIO. AF_08/2022 | UN | 39 |  | 0
5.3.32 | 104347 | SINAPI | JUNÇÃO DE REDUCAO INVERTIDA, PVC, SÉRIE NORMAL, ESGOTO PREDIAL, DN 100 X 75 MM, JUNTA ELÁSTICA, FORNECIDO E INSTALADO EM RAMAL DE DESCARGA OU RAMAL DE ESGOTO SANITÁRIO. AF_08/2022 | UN | 1 |  | 0
5.3.33 | 89797 | SINAPI | JUNÇÃO SIMPLES, PVC, SERIE NORMAL, ESGOTO PREDIAL, DN 100 X 100 MM, JUNTA ELÁSTICA, FORNECIDO E INSTALADO EM RAMAL DE DESCARGA OU RAMAL DE ESGOTO SANITÁRIO. AF_08/2022 | UN | 30 |  | 0
5.3.34 | 89783 | SINAPI | JUNÇÃO SIMPLES, PVC, SERIE NORMAL, ESGOTO PREDIAL, DN 40 MM, JUNTA SOLDÁVEL, FORNECIDO E INSTALADO EM RAMAL DE DESCARGA OU RAMAL DE ESGOTO SANITÁRIO. AF_08/2022 | UN | 1 |  | 0
5.3.35 | 89795 | SINAPI | JUNÇÃO SIMPLES, PVC, SERIE NORMAL, ESGOTO PREDIAL, DN 75 X 75 MM, JUNTA ELÁSTICA, FORNECIDO E INSTALADO EM RAMAL DE DESCARGA OU RAMAL DE ESGOTO SANITÁRIO. AF_08/2022 | UN | 7 |  | 0
5.3.36 | 104343 | SINAPI | JUNÇÃO DE REDUÇÃO INVERTIDA, PVC, SÉRIE NORMAL, ESGOTO PREDIAL, DN 75 X 50 MM, JUNTA ELÁSTICA, FORNECIDO E INSTALADO EM RAMAL DE DESCARGA OU RAMAL DE ESGOTO SANITÁRIO. AF_08/2022 | UN | 2 |  | 0
5.3.37 | 89714 | SINAPI | TUBO PVC, SERIE NORMAL, ESGOTO PREDIAL, DN 100 MM, FORNECIDO E INSTALADO EM RAMAL DE DESCARGA OU RAMAL DE ESGOTO SANITÁRIO. AF_08/2022 | M | 164 |  | 0
5.3.38 | 89711 | SINAPI | TUBO PVC, SERIE NORMAL, ESGOTO PREDIAL, DN 40 MM, FORNECIDO E INSTALADO EM RAMAL DE DESCARGA OU RAMAL DE ESGOTO SANITÁRIO. AF_08/2022 | M | 50 |  | 0
5.3.39 | 89712 | SINAPI | TUBO PVC, SERIE NORMAL, ESGOTO PREDIAL, DN 50 MM, FORNECIDO E INSTALADO EM RAMAL DE DESCARGA OU RAMAL DE ESGOTO SANITÁRIO. AF_08/2022 | M | 46 |  | 0
5.3.40 | 89713 | SINAPI | TUBO PVC, SERIE NORMAL, ESGOTO PREDIAL, DN 75 MM, FORNECIDO E INSTALADO EM RAMAL DE DESCARGA OU RAMAL DE ESGOTO SANITÁRIO. AF_08/2022 | M | 22 |  | 0
5.3.41 | 104352 | SINAPI | TE, PVC, SÉRIE NORMAL, ESGOTO PREDIAL, DN 100 X 50 MM, JUNTA ELÁSTICA, FORNECIDO E INSTALADO EM PRUMADA DE ESGOTO SANITÁRIO OU VENTILAÇÃO. AF_08/2022 | UN | 12 |  | 0
5.3.42 | 89801 | SINAPI | JOELHO 90 GRAUS, PVC, SERIE NORMAL, ESGOTO PREDIAL, DN 50 MM, JUNTA ELÁSTICA, FORNECIDO E INSTALADO EM PRUMADA DE ESGOTO SANITÁRIO OU VENTILAÇÃO. AF_08/2022 | UN | 24 |  | 0
5.3.43 | 95141 | SINAPI | ADAPTADOR COM FLANGES LIVRES, PVC, SOLDÁVEL LONGO, DN 25 MM X 3/4 , INSTALADO EM RESERVAÇÃO DE ÁGUA DE EDIFICAÇÃO QUE POSSUA RESERVATÓRIO DE FIBRA/FIBROCIMENTO FORNECIMENTO E INSTALAÇÃO. AF_06/2016 | UN | 3 |  | 0
5.3.44 | 89410 | SINAPI | CURVA 90 GRAUS, PVC, SOLDÁVEL, DN 25MM, INSTALADO EM RAMAL DE DISTRIBUIÇÃO DE ÁGUA - FORNECIMENTO E INSTALAÇÃO. AF_06/2022 | UN | 23 |  | 0
5.3.45 | 89411 | SINAPI | CURVA 45 GRAUS, PVC, SOLDÁVEL, DN 25MM, INSTALADO EM RAMAL DE DISTRIBUIÇÃO DE ÁGUA - FORNECIMENTO E INSTALAÇÃO. AF_06/2022 | UN | 1 |  | 0
5.3.46 | 103986 | SINAPI | CURVA 90 GRAUS, PVC, SOLDÁVEL, DN 50MM, INSTALADO EM RAMAL DE DISTRIBUIÇÃO DE ÁGUA - FORNECIMENTO E INSTALAÇÃO. AF_06/2022 | UN | 2 |  | 0
5.3.47 | 103984 | SINAPI | JOELHO 90 GRAUS, PVC, SOLDÁVEL, DN 50MM, INSTALADO EM RAMAL DE DISTRIBUIÇÃO DE ÁGUA - FORNECIMENTO E INSTALAÇÃO. AF_06/2022 | UN | 10 |  | 0
5.3.48 | 94682 | SINAPI | JOELHO 90 GRAUS, PVC, SOLDÁVEL, DN 75 MM INSTALADO EM RESERVAÇÃO DE ÁGUA DE EDIFICAÇÃO QUE POSSUA RESERVATÓRIO DE FIBRA/FIBROCIMENTO FORNECIMENTO E INSTALAÇÃO. AF_06/2016 | UN | 2 |  | 0
5.3.49 | 89666 | SINAPI | BUCHA DE REDUÇÃO, CPVC, SOLDÁVEL, DN22MM X 15MM, INSTALADO EM RAMAL OU SUB-RAMAL DE ÁGUA FORNECIMENTO E INSTALAÇÃO. AF_06/2022 | UN | 3 |  | 0
5.3.50 | 93121 | SINAPI | COTOVELO EM BRONZE/LATÃO, DN 22 MM X 3/4", 90 GRAUS, SEM ANEL DE SOLDA, BOLSA X ROSCA F, INSTALADO EM PRUMADA DE HIDRÁULICA PREDIAL - FORNECIMENTO E INSTALAÇÃO. AF_04/2022 | UN | 3 |  | 0
5.3.51 | 103972 | SINAPI | BUCHA DE REDUÇÃO, LONGA, PVC, SOLDÁVEL, DN 75 X 50 MM, INSTALADO EM PRUMADA DE ÁGUA - FORNECIMENTO E INSTALAÇÃO. AF_06/2022 | UN | 3 |  | 0
5.3.52 | 103987 | SINAPI | CURVA 45 GRAUS, PVC, SOLDÁVEL, DN 50MM, INSTALADO EM RAMAL DE DISTRIBUIÇÃO DE ÁGUA - FORNECIMENTO E INSTALAÇÃO. AF_06/2022 | UN | 5 |  | 0
5.3.53 | 89519 | SINAPI | CURVA 45 GRAUS, PVC, SOLDÁVEL, DN 75MM, INSTALADO EM PRUMADA DE ÁGUA - FORNECIMENTO E INSTALAÇÃO. AF_06/2022 | UN | 2 |  | 0
5.3.54 | 89424 | SINAPI | LUVA, PVC, SOLDÁVEL, DN 25MM, INSTALADO EM RAMAL DE DISTRIBUIÇÃO DE ÁGUA - FORNECIMENTO E INSTALAÇÃO. AF_06/2022 | UN | 44 |  | 0
5.3.55 | 89611 | SINAPI | LUVA, PVC, SOLDÁVEL, DN 75MM, INSTALADO EM PRUMADA DE ÁGUA - FORNECIMENTO E INSTALAÇÃO. AF_06/2022 | UN | 1 |  | 0
5.3.56 | 89451 | SINAPI | TUBO, PVC, SOLDÁVEL, DN 75MM, INSTALADO EM PRUMADA DE ÁGUA - FORNECIMENTO E INSTALAÇÃO. AF_06/2022 | M | 9 |  | 0
5.3.57 | 89629 | SINAPI | TE, PVC, SOLDÁVEL, DN 75MM, INSTALADO EM PRUMADA DE ÁGUA - FORNECIMENTO E INSTALAÇÃO. AF_06/2022 | UN | 2 |  | 0
5.3.58 | 103975 | SINAPI | TE DE REDUÇÃO, 90 GRAUS, PVC, SOLDÁVEL, DN 50 MM X 20 MM, INSTALADO EM PRUMADA DE ÁGUA - FORNECIMENTO E INSTALAÇÃO. AF_06/2022 | UN | 29 |  | 0
5.3.59 | 90373 | SINAPI | JOELHO 90 GRAUS COM BUCHA DE LATÃO, PVC, SOLDÁVEL, DN 25MM, X 1/2 INSTALADO EM RAMAL OU SUB-RAMAL DE ÁGUA - FORNECIMENTO E INSTALAÇÃO. AF_06/2022 | UN | 55 |  | 0
5.3.60 | 42.01.080 | CPOS/CDHU | Niple duplo galvanizado de 3/4 | UN | 2 |  | 0
5.3.61 | 92905 | SINAPI | UNIÃO, EM FERRO GALVANIZADO, CONEXÃO ROSQUEADA, DN 20 (3/4"), INSTALADO EM RAMAIS E SUB-RAMAIS DE GÁS - FORNECIMENTO E INSTALAÇÃO. AF_10/2020 | UN | 10 |  | 0
5.3.62 | 94794 | SINAPI | REGISTRO DE GAVETA BRUTO, LATÃO, ROSCÁVEL, 1 1/2", COM ACABAMENTO E CANOPLA CROMADOS - FORNECIMENTO E INSTALAÇÃO. AF_08/2021 | UN | 2 |  | 0
5.3.63 | 89985 | SINAPI | REGISTRO DE PRESSÃO BRUTO, LATÃO, ROSCÁVEL, 3/4", COM ACABAMENTO E CANOPLA CROMADOS - FORNECIMENTO E INSTALAÇÃO. AF_08/2021 | UN | 20 |  | 0
5.3.64 | 89748 | SINAPI | CURVA CURTA 90 GRAUS, PVC, SERIE NORMAL, ESGOTO PREDIAL, DN 100 MM, JUNTA ELÁSTICA, FORNECIDO E INSTALADO EM RAMAL DE DESCARGA OU RAMAL DE ESGOTO SANITÁRIO. AF_08/2022 | UN | 11 |  | 0
5.3.65 | 89731 | SINAPI | JOELHO 90 GRAUS, PVC, SERIE NORMAL, ESGOTO PREDIAL, DN 50 MM, JUNTA ELÁSTICA, FORNECIDO E INSTALADO EM RAMAL DE DESCARGA OU RAMAL DE ESGOTO SANITÁRIO. AF_08/2022 | UN | 5 |  | 0
5.3.66 | 104345 | SINAPI | JUNÇÃO DE REDUÇÃO INVERTIDA, PVC, SÉRIE NORMAL, ESGOTO PREDIAL, DN 100 X 50 MM, JUNTA ELÁSTICA, FORNECIDO E INSTALADO EM RAMAL DE DESCARGA OU RAMAL DE ESGOTO SANITÁRIO. AF_08/2022 | UN | 11 |  | 0
5.3.67 | 89785 | SINAPI | JUNÇÃO SIMPLES, PVC, SERIE NORMAL, ESGOTO PREDIAL, DN 50 X 50 MM, JUNTA ELÁSTICA, FORNECIDO E INSTALADO EM RAMAL DE DESCARGA OU RAMAL DE ESGOTO SANITÁRIO. AF_08/2022 | UN | 4 |  | 0
5.3.68 | 89798 | SINAPI | TUBO PVC, SERIE NORMAL, ESGOTO PREDIAL, DN 50 MM, FORNECIDO E INSTALADO EM PRUMADA DE ESGOTO SANITÁRIO OU VENTILAÇÃO. AF_08/2022 | M | 25 |  | 0
5.3.69 | 97902 | SINAPI | CAIXA ENTERRADA HIDRÁULICA RETANGULAR EM ALVENARIA COM TIJOLOS CERÂMICOS MACIÇOS, DIMENSÕES INTERNAS: 0,6X0,6X0,6 M PARA REDE DE ESGOTO. AF_12/2020 | UN | 5 |  | 0
5.3.70 | 89708 | SINAPI | CAIXA SIFONADA, PVC, DN 150 X 185 X 75 MM, JUNTA ELÁSTICA, FORNECIDA E INSTALADA EM RAMAL DE DESCARGA OU EM RAMAL DE ESGOTO SANITÁRIO. AF_08/2022 | UN | 2 |  | 0
5.3.71 | 89861 | SINAPI | JUNÇÃO SIMPLES, PVC, SERIE NORMAL, ESGOTO PREDIAL, DN 100 X 100 MM, JUNTA ELÁSTICA, FORNECIDO E INSTALADO EM SUBCOLETOR AÉREO DE ESGOTO SANITÁRIO. AF_08/2022 | UN | 10 |  | 0
5.3.72 | 89569 | SINAPI | JUNÇÃO SIMPLES, PVC, SERIE R, ÁGUA PLUVIAL, DN 100 X 75 MM, JUNTA ELÁSTICA, FORNECIDO E INSTALADO EM RAMAL DE ENCAMINHAMENTO. AF_06/2022 | UN | 3 |  | 0
5.3.73 | 89549 | SINAPI | REDUÇÃO EXCÊNTRICA, PVC, SERIE R, ÁGUA PLUVIAL, DN 75 X 50 MM, JUNTA ELÁSTICA, FORNECIDO E INSTALADO EM RAMAL DE ENCAMINHAMENTO. AF_06/2022 | UN | 6 |  | 0
5.3.74 | 89803 | SINAPI | CURVA CURTA 90 GRAUS, PVC, SERIE NORMAL, ESGOTO PREDIAL, DN 50 MM, JUNTA ELÁSTICA, FORNECIDO E INSTALADO EM PRUMADA DE ESGOTO SANITÁRIO OU VENTILAÇÃO. AF_08/2022 | UN | 2 |  | 0
5.3.75 | 89802 | SINAPI | JOELHO 45 GRAUS, PVC, SERIE NORMAL, ESGOTO PREDIAL, DN 50 MM, JUNTA ELÁSTICA, FORNECIDO E INSTALADO EM PRUMADA DE ESGOTO SANITÁRIO OU VENTILAÇÃO. AF_08/2022 | UN | 15 |  | 0
5.3.76 | 89409 | SINAPI | JOELHO 45 GRAUS, PVC, SOLDÁVEL, DN 25MM, INSTALADO EM RAMAL DE DISTRIBUIÇÃO DE ÁGUA - FORNECIMENTO E INSTALAÇÃO. AF_06/2022 | UN | 4 |  | 0
5.3.77 | 94711 | SINAPI | ADAPTADOR COM FLANGES LIVRES, PVC, SOLDÁVEL, DN 50 MM X 1 1/2 , INSTALADO EM RESERVAÇÃO DE ÁGUA DE EDIFICAÇÃO QUE POSSUA RESERVATÓRIO DE FIBRA/FIBROCIMENTO FORNECIMENTO E INSTALAÇÃO. AF_06/2016 | UN | 1 |  | 0
5.3.78 | 94713 | SINAPI | ADAPTADOR COM FLANGES LIVRES, PVC, SOLDÁVEL, DN 75 MM X 2 1/2 , INSTALADO EM RESERVAÇÃO DE ÁGUA DE EDIFICAÇÃO QUE POSSUA RESERVATÓRIO DE FIBRA/FIBROCIMENTO FORNECIMENTO E INSTALAÇÃO. AF_06/2016 | UN | 1 |  | 0
5.3.79 | 103966 | SINAPI | BUCHA DE REDUÇÃO, LONGA, PVC, SOLDÁVEL, DN 50 X 25 MM, INSTALADO EM PRUMADA DE ÁGUA - FORNECIMENTO E INSTALAÇÃO. AF_06/2022 | UN | 7 |  | 0
5.3.80 | 103985 | SINAPI | JOELHO 45 GRAUS, PVC, SOLDÁVEL, DN 50MM, INSTALADO EM RAMAL DE DISTRIBUIÇÃO DE ÁGUA - FORNECIMENTO E INSTALAÇÃO. AF_06/2022 | UN | 1 |  | 0
5.3.81 | 89513 | SINAPI | JOELHO 90 GRAUS, PVC, SOLDÁVEL, DN 75MM, INSTALADO EM PRUMADA DE ÁGUA - FORNECIMENTO E INSTALAÇÃO. AF_06/2022 | UN | 2 |  | 0
5.3.82 | 94663 | SINAPI | LUVA, PVC, SOLDÁVEL, DN 50 MM, INSTALADO EM RESERVAÇÃO DE ÁGUA DE EDIFICAÇÃO QUE POSSUA RESERVATÓRIO DE FIBRA/FIBROCIMENTO FORNECIMENTO E INSTALAÇÃO. AF_06/2016 | UN | 10 |  | 0
5.3.83 | 103039 | SINAPI | REGISTRO DE ESFERA, PVC, ROSCÁVEL, COM VOLANTE, 1 1/2" - FORNECIMENTO E INSTALAÇÃO. AF_08/2021 | UN | 1 |  | 0
5.3.84 | 89396 | SINAPI | TÊ COM BUCHA DE LATÃO NA BOLSA CENTRAL, PVC, SOLDÁVEL, DN 25MM X 1/2 , INSTALADO EM RAMAL OU SUB-RAMAL DE ÁGUA - FORNECIMENTO E INSTALAÇÃO. AF_06/2022 | UN | 3 |  | 0
5.3.85 | 97907 | SINAPI | CAIXA ENTERRADA HIDRÁULICA RETANGULAR, EM ALVENARIA COM BLOCOS DE CONCRETO, DIMENSÕES INTERNAS: 0,8X0,8X0,6 M PARA REDE DE ESGOTO. AF_12/2020 | UN | 2 |  | 0
5.3.86 | 104341 | SINAPI | BUCHA DE REDUÇÃO LONGA, PVC, SÉRIE NORMAL, ESGOTO PREDIAL, DN 50 X 40 MM, JUNTA SOLDÁVEL E ELÁSTICA, FORNECIDO E INSTALADO EM RAMAL DE DESCARGA OU RAMAL DE ESGOTO SANITÁRIO. AF_08/2022 | UN | 6 |  | 0
5.3.87 | 89827 | SINAPI | JUNÇÃO SIMPLES, PVC, SERIE NORMAL, ESGOTO PREDIAL, DN 50 X 50 MM, JUNTA ELÁSTICA, FORNECIDO E INSTALADO EM PRUMADA DE ESGOTO SANITÁRIO OU VENTILAÇÃO. AF_08/2022 | UN | 3 |  | 0
5.3.88 | 46.18.100 | CPOS/CDHU | Flange avulso em ferro fundido, classe PN-10, DN= 100mm | UN | 2 |  | 0
5.3.89 | 89397 | SINAPI | TÊ DE REDUÇÃO, PVC, SOLDÁVEL, DN 25MM X 20MM, INSTALADO EM RAMAL OU SUB-RAMAL DE ÁGUA - FORNECIMENTO E INSTALAÇÃO. AF_06/2022 | UN | 7 |  | 0
6 |  |  | INSTALAÇÕES ELÉTRICAS |  |  |  | 0
6.1 | 063447 | SBC | ELETROCALHA PERFURADA TIPO ""U"" 50X50 CHAPA 18 SEM TAMPA | M | 738 |  | 0
6.2 | P.04.000.062170 | CPOS/CDHU | Tampa encaixe para eletrocalha galvanizada a fogo, L= 50mm | M | 738 |  | 0
6.3 | 061151 | SBC | ELETRODUTO ZINCADO ELETROLITICAMENTE(LEVE) NBR 5598 20mm 3/4 | M | 45 |  | 0
6.4 | 91854 | SINAPI | ELETRODUTO FLEXÍVEL CORRUGADO, PVC, DN 25 MM (3/4"), PARA CIRCUITOS TERMINAIS, INSTALADO EM PAREDE - FORNECIMENTO E INSTALAÇÃO. AF_03/2023 | M | 730 |  | 0
6.5 | 97667 | SINAPI | ELETRODUTO FLEXÍVEL CORRUGADO, PEAD, DN 50 (1 1/2"), PARA REDE ENTERRADA DE DISTRIBUIÇÃO DE ENERGIA ELÉTRICA - FORNECIMENTO E INSTALAÇÃO. AF_12/2021 | M | 1600 |  | 0
6.6 | 97668 | SINAPI | ELETRODUTO FLEXÍVEL CORRUGADO, PEAD, DN 63 (2"), PARA REDE ENTERRADA DE DISTRIBUIÇÃO DE ENERGIA ELÉTRICA - FORNECIMENTO E INSTALAÇÃO. AF_12/2021 | M | 300 |  | 0
6.7 | 97669 | SINAPI | ELETRODUTO FLEXÍVEL CORRUGADO, PEAD, DN 90 (3"), PARA REDE ENTERRADA DE DISTRIBUIÇÃO DE ENERGIA ELÉTRICA - FORNECIMENTO E INSTALAÇÃO. AF_12/2021 | M | 600 |  | 0
6.8 | 97670 | SINAPI | ELETRODUTO FLEXÍVEL CORRUGADO, PEAD, DN 100 (4"), PARA REDE ENTERRADA DE DISTRIBUIÇÃO DE ENERGIA ELÉTRICA - FORNECIMENTO E INSTALAÇÃO. AF_12/2021 | M | 200 |  | 0
6.9 | 40.01.040 | CPOS/CDHU | Caixa de ferro estampada 4´ x 4´ | UN | 2 |  | 0
6.10 | 40.01.020 | CPOS/CDHU | Caixa de ferro estampada 4´ x 2´ | UN | 159 |  | 0
6.11 | 40.01.090 | CPOS/CDHU | Caixa de ferro estampada octogonal de 3´ x 3´ | UN | 2 |  | 0
6.12 | 39.02.010 | CPOS/CDHU | Cabo de cobre de 1,5 mm², isolamento 750 V - isolação em PVC 70°C (branco e amarelo; inclusive banheiro parque) | M | 1290 |  | 0
6.13 | 39.02.016 | CPOS/CDHU | Cabo de cobre de 2,5 mm², isolamento 750 V - isolação em PVC 70°C (preto, vermelho, azul, verde, branco e amarelo) | M | 4200 |  | 0
6.14 | 39.02.020 | CPOS/CDHU | Cabo de cobre de 4 mm², isolamento 750 V - isolação em PVC 70°C (preto, branco e verde) | M | 1100 |  | 0
6.15 | 39.02.030 | CPOS/CDHU | Cabo de cobre de 6 mm², isolamento 750 V - isolação em PVC 70°C (preto e verde) | M | 500 |  | 0
6.16 | 40.05.020 | CPOS/CDHU | Interruptor com 1 tecla simples e placa (inclusive banheiro parque) | CJ | 36 |  | 0
6.17 | 40.05.080 | CPOS/CDHU | Interruptor com 1 tecla paralelo e placa | CJ | 2 |  | 0
6.18 | 91979 | SINAPI | INTERRUPTOR INTERMEDIÁRIO (1 MÓDULO), 10A/250V, INCLUINDO SUPORTE E PLACA - FORNECIMENTO E INSTALAÇÃO. AF_03/2023 | UN | 1 |  | 0
6.19 | 40.04.450 | CPOS/CDHU | Tomada 2P+T de 10 A - 250 V, completa (3 pinos) | CJ | 92 |  | 0
6.20 | 40.04.096 | CPOS/CDHU | Tomada RJ 45 para rede de dados, com placa | UN | 15 |  | 0
6.21 | 059045 | SBC | CAIXA DE TELEFONE PADRAO TELEBRAS No.6 1000x1000x13cm | UN | 1 |  | 0
6.22 | 101883 | SINAPI | QUADRO DE DISTRIBUIÇÃO DE ENERGIA EM CHAPA DE AÇO GALVANIZADO, DE EMBUTIR, COM BARRAMENTO TRIFÁSICO, PARA 18 DISJUNTORES DIN 100A - FORNECIMENTO E INSTALAÇÃO. AF_10/2020 (16 disj, 125 A) | UN | 5 |  | 0
6.23 | 101880 | SINAPI | QUADRO DE DISTRIBUIÇÃO DE ENERGIA EM CHAPA DE AÇO GALVANIZADO, DE EMBUTIR, COM BARRAMENTO TRIFÁSICO, PARA 30 DISJUNTORES DIN 150A - FORNECIMENTO E INSTALAÇÃO. AF_10/2020 (28 disj, 125 A) | UN | 2 |  | 0
6.24 | 37.13.600 | CPOS/CDHU | Disjuntor termomagnético, unipolar 127/220 V, corrente de 10 A até 30 A | UN | 58 |  | 0
6.25 | 37.13.650 | CPOS/CDHU | Disjuntor termomagnético, tripolar 220/380 V, corrente de 10 A até 50 A | UN | 5 |  | 0
6.26 | 37.13.660 | CPOS/CDHU | Disjuntor termomagnético, tripolar 220/380 V, corrente de 60 A até 100 A | UN | 14 |  | 0
6.27 | 101898 | SINAPI | DISJUNTOR TERMOMAGNÉTICO TRIPOLAR , CORRENTE NOMINAL DE 400A - FORNECIMENTO E INSTALAÇÃO. AF_10/2020 (350 A) | UN | 2 |  | 0
6.28 | 090472 | SIURB | INTERRUPTOR DIFERENCIAL TETRAPOLAR - 40A - SENSIBILIDADE 30MA - 380V (32 A) | UN | 2 |  | 0
6.29 | 090487 | SIURB | INTERRUPTOR DIFERENCIAL TETRAPOLAR - 63A SENSIBILIDADE 300MA - 380V (50 A E 63 A) | UN | 5 |  | 0
6.30 | 101902 | SINAPI | CONTATOR TRIPOLAR I NOMINAL 22A - FORNECIMENTO E INSTALAÇÃO. AF_10/2020 (18 A) | UN | 3 |  | 0
6.31 | 40.12.200 | CPOS/CDHU | Chave comutadora/seletora com 1 polo e 2 posições para 25 A (chave liga/desliga 2A) | UN | 6 |  | 0
6.32 | 09.02.043 | FDE | DPS - DISPOSITIVO PROTECAO CONTRA SURTOS (ENERGIA) | UN | 28 |  | 0
6.33 | 41.13.102 | CPOS/CDHU | Luminária blindada tipo arandela de 45º e 90º, para lâmpada LED | UN | 7 |  | 0
6.34 | 41.31.070 | CPOS/CDHU | Luminária LED quadrada de sobrepor com difusor prismático translúcido, 4000 K, fluxo luminoso de 1363 a 1800 lm, potência de 15 W a 24 W (inclusive sanitário parque) | UN | 45 |  | 0
6.35 | 41.31.040 | CPOS/CDHU | Luminária LED retangular de sobrepor com difusor translúcido, 4000 K, fluxo luminoso de 3690 a 4800 lm, potência de 35 W a 41 W | UN | 21 |  | 0
6.36 | 09.11.040 | FDE | IL-100 PROJETOR LED <= 50W C/DIFUSOR DE VIDRO TEMPERADO | UN | 36 |  | 0
6.37 | 09.11.041 | FDE | IL-101 PROJETOR LED <=100W L240 x H175 MM C/DIFUSOR DE VIDRO TEMPERADO. | UN | 9 |  | 0
6.38 | 059436 | SBC | CABO UTP CAT. 6 (5 e) | M | 1100 |  | 0
6.39 | 39.03.178 | CPOS/CDHU | Cabo de cobre de 6 mm², isolamento 0,6/1 kV - isolação em PVC 70°C (preto, azul e verde) | M | 250 |  | 0
6.40 | 39.03.182 | CPOS/CDHU | Cabo de cobre de 10 mm², isolamento 0,6/1 kV - isolação em PVC 70°C (preto, azul e verde) | M | 550 |  | 0
6.41 | 39.26.060 | CPOS/CDHU | Cabo de cobre flexível de 16 mm², isolamento 0,6/1 kV - isolação HEPR 90°C - baixa emissão de fumaça e gases (preto, azul e verde) | M | 2250 |  | 0
6.42 | 39.21.080 | CPOS/CDHU | Cabo de cobre flexível de 35 mm², isolamento 0,6/1kV - isolação HEPR 90°C (preto, azul e verde) | M | 1520 |  | 0
6.43 | 39.21.090 | CPOS/CDHU | Cabo de cobre flexível de 50 mm², isolamento 0,6/1kV - isolação HEPR 90°C (verde) | M | 20 |  | 0
6.44 | 39.21.130 | CPOS/CDHU | Cabo de cobre flexível de 185 mm², isolamento 0,6/1kV - isolação HEPR 90°C (preto e azul) | M | 640 |  | 0
6.45 | 061991 | SBC | CAIXA PASSAGEM ALUMINIO 15 x 15 x 12cm CP 1515/10 | UN | 41 |  | 0
6.46 | 090543 | SIURB | CAIXA DE PASSAGEM EM ALUMÍNIO COM TAMPA E VEDAÇÃO 20X20CM | UN | 7 |  | 0
6.47 | 090544 | SIURB | CAIXA DE PASSAGEM EM ALUMÍNIO COM TAMPA E VEDAÇÃO 30X30CM | UN | 1 |  | 0
6.48 | 97887 | SINAPI | CAIXA ENTERRADA ELÉTRICA RETANGULAR, EM ALVENARIA COM TIJOLOS CERÂMICOS MACIÇOS, FUNDO COM BRITA, DIMENSÕES INTERNAS: 0,4X0,4X0,4 M. AF_12/2020 | UN | 17 |  | 0
6.49 | 97889 | SINAPI | CAIXA ENTERRADA ELÉTRICA RETANGULAR, EM ALVENARIA COM TIJOLOS CERÂMICOS MACIÇOS, FUNDO COM BRITA, DIMENSÕES INTERNAS: 0,8X0,8X0,6 M. AF_12/2020 | UN | 25 |  | 0
6.50 | 69.03.140 | CPOS/CDHU | Caixa subterrânea de entrada de telefonia, tipo R2 (1070 x 520 x 500) mm, padrão TELEBRÁS, com tampa | UN | 23 |  | 0
6.51 | 42.05.250 | CPOS/CDHU | Barra condutora chata em alumínio de 3/4´ x 1/4´, inclusive acessórios de fixação | M | 1240 |  | 0
6.52 | 078601 | SBC | CAIXA PASSAGEM CONCR.PREMOLDADO ATERRAMENTO 25x25cm | UN | 38 |  | 0
6.53 | 24.03.340 | CPOS/CDHU | Tampa em chapa de segurança tipo xadrez, aço galvanizado a fogo antiderrapante de 1/4´ (caixas inspeção aterramento) | m² | 2.5 |  | 0
6.54 | 42.05.210 | CPOS/CDHU | Haste de aterramento de 5/8´ x 3 m | UN | 38 |  | 0
6.55 | 39.04.070 | CPOS/CDHU | Cabo de cobre nu, têmpera mole, classe 2, de 35 mm² | M | 173 |  | 0
6.56 | 39.04.080 | CPOS/CDHU | Cabo de cobre nu, têmpera mole, classe 2, de 50 mm² | M | 1070 |  | 0
6.57 | 078040 | SBC | CONECTOR METALICO PARAFUSO FENDIDO SPLIT BOLD 150mm2 | UN | 38 |  | 0
6.58 | 067232 | SBC | BUCHA NYLON COM PARAFUSO S-8 | UN | 200 |  | 0
6.59 | 2.67.70 | FDE | REBITE TIPO POP 440 (CENTO) | UN | 10 |  | 0
6.60 | 42.01.098 | CPOS/CDHU | Captor tipo terminal aéreo, h= 600 mm, diâmetro de 3/8´ galvanizado a fogo | UN | 93 |  | 0
6.61 | 37.06.014 | CPOS/CDHU | Painel autoportante em chapa de aço, com proteção mínima IP 54 - sem componentes | m² | 2.5 |  | 0
6.62 | 09.04.046 | FDE | QUADRO GERAL-BARRAMENTO DE 800 A | M | 4 |  | 0
6.63 | 09.04.045 | FDE | QUADRO GERAL-BARRAMENTO DE 400 A (e 300A) | M | 12 |  | 0
6.64 | 09.04.042 | FDE | QUADRO GERAL-BARRAMENTO DE 100 A | M | 6 |  | 0
6.65 | 37.13.650 | CPOS/CDHU | Disjuntor termomagnético, tripolar 220/380 V, corrente de 10 A até 50 A | UN | 3 |  | 0
6.66 | 37.13.660 | CPOS/CDHU | Disjuntor termomagnético, tripolar 220/380 V, corrente de 60 A até 100 A | UN | 12 |  | 0
6.67 | 101899 | SINAPI | DISJUNTOR TERMOMAGNÉTICO TRIPOLAR , CORRENTE NOMINAL DE 600A - FORNECIMENTO E INSTALAÇÃO. AF_10/2020 (630 A) | UN | 1 |  | 0
6.68 | 101898 | SINAPI | DISJUNTOR TERMOMAGNÉTICO TRIPOLAR , CORRENTE NOMINAL DE 400A - FORNECIMENTO E INSTALAÇÃO. AF_10/2020 (350 A) | UN | 2 |  | 0
6.69 | 101897 | SINAPI | DISJUNTOR TERMOMAGNÉTICO TRIPOLAR , CORRENTE NOMINAL DE 250A - FORNECIMENTO E INSTALAÇÃO. AF_10/2020 (225 A) | UN | 2 |  | 0
6.70 | 09.04.049 | FDE | QUADRO GERAL - BARRAMENTO DE 600A | M | 4 |  | 0
7 |  |  | SERVIÇOS FINAIS |  |  |  | 0
7.1 | 05.07.040 | CPOS/CDHU | Remoção de entulho separado de obra com caçamba metálica - terra, alvenaria, concreto, argamassa, madeira, papel, plástico ou metal | m³ | 16 |  | 0
7.2 | 16.11.025 | FDE | REMOÇÃO DE RESÍDUOS ( PODA / ENTULHO) PARA ÁREA DE TRANSBORDO E TRIAGEM (ATT) | m³ | 140 |  | 0
7.3 | 9537 | SINAPI | LIMPEZA FINAL DA OBRA | m² | 890 |  | 0
|  |  |  | Total Geral |  |  | 0
_______________________________________________________________