## CRONOGRAMA
CRONOGRAMA DE EXECUÇÃO
OBRA: | ADEQUAÇÕES DE ENTRADAS DE ENERGIA E DISTRIBUIÇÃO PARA FUNIONAMENTO DOS AR CONDICIONADOS
LOCAL: | TODAS AS ESCOLAS DO FUNDAMENTAL E INFANTIL - COLINA / SP
TABELA: | CDHU 185- Data base: FEVEREIRO/22
CÓDIGO | DESCRIÇÃO | MÊS 1 | MÊS 2 | MÊS 3 | MÊS 4 | MÊS 5 | MÊS 6
EDUCAÇÃO INFANTIL
EMEI - CLARICE CAMOLESE DAHER
ENTRADA DE ENERGIA - PADRÃO C6
CDHU 39.21.100 | Cabo de cobre flexível de 70 mm², isolamento 0,6/1kV - isolação HEPR 90°C (azul) | bar: MÊS 1 to MÊS 2
CDHU 39.21.100 | Cabo de cobre flexível de 70 mm², isolamento 0,6/1kV - isolação HEPR 90°C (preto) | bar: MÊS 1 to MÊS 2
CDHU 39.03.174 | Cabo de cobre de 4 mm², isolamento 0,6/1 kV - isolação em PVC 70°C. (preto) | bar: MÊS 1 to MÊS 2
CDHU 39.03.174 | Cabo de cobre de 4 mm², isolamento 0,6/1 kV - isolação em PVC 70°C. (verde) | bar: MÊS 1 to MÊS 2
CDHU 37.14.310 | Chave seccionadora sob carga, tripolar, acionamento rotativo, com prolongador, sem porta-fusível, de 250 A | bar: MÊS 1 to MÊS 2
CDHU 39.09.140 | Conector split-bolt para cabo, latão, com rabicho | bar: MÊS 1 to MÊS 2
CDHU 39.10.200 | Terminal de pressão/compressão para cabo de 70 mm² | bar: MÊS 1 to MÊS 2
CDHU 37.13.650 | Disjuntor termomagnético, tripolar 220/380 V, corrente de 10 A até 50 A | bar: MÊS 1 to MÊS 2
CDHU 37.13.720 | Disjuntor série universal, em caixa moldada, térmico fixo e magnético ajustável, tripolar 600 V, corrente de 300 A até 400 A | bar: MÊS 1 to MÊS 2
CDHU 37.13.650 | Dispositivo de proteção contra surtos (DPS), Classe I e II (combinado), Uc=350V, Up≤1,5KV, In= 25kA, Imax=25kA | bar: MÊS 1 to MÊS 2
MERCADO | Poste AC 7,5 x 600 hibrido frontal | bar: MÊS 1 to MÊS 2
DISTRIBUIÇÃO DE ENERGIA
CDHU 39.21.090 | Cabo de cobre flexível de 50 mm², isolamento 0,6/1kV - isolação HEPR 90°C (preto) | bar: MÊS 3 to MÊS 4
CDHU 39.21.090 | Cabo de cobre flexível de 50 mm², isolamento 0,6/1kV - isolação HEPR 90°C (azul) | bar: MÊS 3 to MÊS 4
CDHU 39.21.080 | Cabo de cobre flexível de 35 mm², isolamento 0,6/1kV - isolação HEPR 90°C (preto) | bar: MÊS 3 to MÊS 4
CDHU 39.21.080 | Cabo de cobre flexível de 35 mm², isolamento 0,6/1kV - isolação HEPR 90°C (verde) | bar: MÊS 3 to MÊS 4
CDHU 39.03.182 | Cabo de cobre de 10 mm², isolamento 0,6/1 kV - isolação em PVC 70°C. (preto) | bar: MÊS 3 to MÊS 4
CDHU 39.03.182 | Cabo de cobre de 10 mm², isolamento 0,6/1 kV - isolação em PVC 70°C. (verde) | bar: MÊS 3 to MÊS 4
CDHU 39.03.174 | Caixa de passagem em alvenaria, 600 x 600 x 600 mm | bar: MÊS 3 to MÊS 4
CDHU 42.05.110 | Conector cabo/haste de 3/4´ | bar: MÊS 3 to MÊS 4
CDHU 42.05.200 | Haste de aterramento de 5/8'' x 2,4 m | bar: MÊS 3 to MÊS 4
CDHU 37.03.220 | Quadro de distribuição universal de embutir, para disjuntores 34 DIN / 24 Bolt-on - 150 A - sem componentes | bar: MÊS 3 to MÊS 4
CDHU 38.13.010 | Eletroduto corrugado em polietileno de alta densidade, DN= 30 mm, com acessórios | bar: MÊS 3 to MÊS 4
CDHU 38.13.016 | Eletroduto corrugado em polietileno de alta densidade, DN= 40 mm, com acessórios | bar: MÊS 3 to MÊS 4
CDHU 38.13.020 | Eletroduto corrugado em polietileno de alta densidade, DN= 50 mm, com acessórios | bar: MÊS 3 to MÊS 4
|  |  |  | X | X
INSTALAÇÃO DO AR CONDICIONADO
CDHU 32.11.210 | Isolamento térmico em polietileno expandido, espessura de 5 mm, para tubulação de 3/4´ (22 mm) | bar: MÊS 5 to MÊS 6
CDHU 46.27.080 | Tubo de cobre flexível, espessura 1/32" - diâmetro 3/8", inclusive conexões | bar: MÊS 5 to MÊS 6
CDHU 46.27.110 | Tubo de cobre flexível, espessura 1/32" - diâmetro 3/4", inclusive conexões | bar: MÊS 5 to MÊS 6
CDHU 39.03.174 | Cabo de cobre de 4 mm², isolamento 0,6/1 kV - isolação em PVC 70°C. (preto) | bar: MÊS 5 to MÊS 6
CDHU 43.07.070 | Ar condicionado a frio, tipo split piso teto com capacidade de 30.000 BTU/h (apenas mão de obra) | bar: MÊS 5 to MÊS 6
TOTAL
EMEI - MARIA LUIZA TOLEDO GUARNIERE
ENTRADA DE ENERGIA - PADRÃO C6
CDHU 39.21.100 | Cabo de cobre flexível de 70 mm², isolamento 0,6/1kV - isolação HEPR 90°C (azul) | bar: MÊS 1 to MÊS 2
CDHU 39.21.100 | Cabo de cobre flexível de 70 mm², isolamento 0,6/1kV - isolação HEPR 90°C (preto) | bar: MÊS 1 to MÊS 2
CDHU 39.03.174 | Cabo de cobre de 4 mm², isolamento 0,6/1 kV - isolação em PVC 70°C. (preto) | bar: MÊS 1 to MÊS 2
CDHU 39.03.174 | Cabo de cobre de 4 mm², isolamento 0,6/1 kV - isolação em PVC 70°C. (verde) | bar: MÊS 1 to MÊS 2
CDHU 37.14.310 | Chave seccionadora sob carga, tripolar, acionamento rotativo, com prolongador, sem porta-fusível, de 250 A | bar: MÊS 1 to MÊS 2
CDHU 39.09.140 | Conector split-bolt para cabo, latão, com rabicho | bar: MÊS 1 to MÊS 2
CDHU 39.10.200 | Terminal de pressão/compressão para cabo de 70 mm² | bar: MÊS 1 to MÊS 2
CDHU 37.13.650 | Disjuntor termomagnético, tripolar 220/380 V, corrente de 10 A até 50 A | bar: MÊS 1 to MÊS 2
CDHU 37.13.720 | Disjuntor série universal, em caixa moldada, térmico fixo e magnético ajustável, tripolar 600 V, corrente de 300 A até 400 A | bar: MÊS 1 to MÊS 2
CDHU 37.13.650 | Dispositivo de proteção contra surtos (DPS), Classe I e II (combinado), Uc=350V, Up≤1,5KV, In= 25kA, Imax=25kA | bar: MÊS 1 to MÊS 2
MERCADO | Poste AC 7,5 x 600 hibrido frontal | bar: MÊS 1 to MÊS 2
DISTRIBUIÇÃO DE ENERGIA
CDHU 39.21.080 | Cabo de cobre flexível de 35 mm², isolamento 0,6/1kV - isolação HEPR 90°C (preto) | bar: MÊS 3 to MÊS 4
CDHU 39.21.080 | Cabo de cobre flexível de 35 mm², isolamento 0,6/1kV - isolação HEPR 90°C (verde) | bar: MÊS 3 to MÊS 4
CDHU 39.21.080 | Cabo de cobre flexível de 35 mm², isolamento 0,6/1kV - isolação HEPR 90°C (azul) | bar: MÊS 3 to MÊS 4
CDHU 39.03.178 | Cabo de cobre de 6 mm², isolamento 0,6/1 kV - isolação em PVC 70°C. (preto) | bar: MÊS 3 to MÊS 4
CDHU 39.03.178 | Cabo de cobre de 6 mm², isolamento 0,6/1 kV - isolação em PVC 70°C. (verde) | bar: MÊS 3 to MÊS 4
CDHU 39.03.174 | Cabo de cobre de 4 mm², isolamento 0,6/1 kV - isolação em PVC 70°C. (preto) | bar: MÊS 3 to MÊS 4
CDHU 39.03.174 | Cabo de cobre de 4 mm², isolamento 0,6/1 kV - isolação em PVC 70°C. (verde) | bar: MÊS 3 to MÊS 4
CDHU 39.03.174 | Caixa de passagem em alvenaria, 600 x 600 x 600 mm | bar: MÊS 3 to MÊS 4
CDHU 42.05.110 | Conector cabo/haste de 3/4´ | bar: MÊS 3 to MÊS 4
CDHU 42.05.200 | Haste de aterramento de 5/8'' x 2,4 m | bar: MÊS 3 to MÊS 4
CDHU 37.03.220 | Quadro de distribuição universal de embutir, para disjuntores 34 DIN / 24 Bolt-on - 150 A - sem componentes | bar: MÊS 3 to MÊS 4
CDHU 38.13.010 | Eletroduto corrugado em polietileno de alta densidade, DN= 30 mm, com acessórios | bar: MÊS 3 to MÊS 4
CDHU 38.13.016 | Eletroduto corrugado em polietileno de alta densidade, DN= 40 mm, com acessórios | bar: MÊS 3 to MÊS 4
|  |  |  | X | X
INSTALAÇÃO DO AR CONDICIONADO
CDHU 32.11.210 | Isolamento térmico em polietileno expandido, espessura de 5 mm, para tubulação de 3/4´ (22 mm) | bar: MÊS 5 to MÊS 6
CDHU 46.27.080 | Tubo de cobre flexível, espessura 1/32" - diâmetro 3/8", inclusive conexões | bar: MÊS 5 to MÊS 6
CDHU 46.27.110 | Tubo de cobre flexível, espessura 1/32" - diâmetro 3/4", inclusive conexões | bar: MÊS 5 to MÊS 6
CDHU 39.03.174 | Cabo de cobre de 4 mm², isolamento 0,6/1 kV - isolação em PVC 70°C. (preto) | bar: MÊS 5 to MÊS 6
CDHU 43.07.070 | Ar condicionado a frio, tipo split piso teto com capacidade de 30.000 BTU/h (apenas mão de obra) | bar: MÊS 5 to MÊS 6
CDHU 43.07.070 | Ar condicionado a frio, tipo split piso teto com capacidade de 36.000 BTU/h (apenas mão de obra) | bar: MÊS 5 to MÊS 6
TOTAL
EMEI - PEDRO CARDEAL MAGOSSO
ENTRADA DE ENERGIA - PADRÃO C6
CDHU 39.21.100 | Cabo de cobre flexível de 70 mm², isolamento 0,6/1kV - isolação HEPR 90°C (azul) | bar: MÊS 1 to MÊS 2
CDHU 39.21.100 | Cabo de cobre flexível de 70 mm², isolamento 0,6/1kV - isolação HEPR 90°C (preto) | bar: MÊS 1 to MÊS 2
CDHU 39.03.174 | Cabo de cobre de 4 mm², isolamento 0,6/1 kV - isolação em PVC 70°C. (preto) | bar: MÊS 1 to MÊS 2
CDHU 39.03.174 | Cabo de cobre de 4 mm², isolamento 0,6/1 kV - isolação em PVC 70°C. (verde) | bar: MÊS 1 to MÊS 2
CDHU 37.14.310 | Chave seccionadora sob carga, tripolar, acionamento rotativo, com prolongador, sem porta-fusível, de 250 A | bar: MÊS 1 to MÊS 2
CDHU 39.09.140 | Conector split-bolt para cabo, latão, com rabicho | bar: MÊS 1 to MÊS 2
CDHU 39.10.200 | Terminal de pressão/compressão para cabo de 70 mm² | bar: MÊS 1 to MÊS 2
CDHU 37.13.650 | Disjuntor termomagnético, tripolar 220/380 V, corrente de 10 A até 50 A | bar: MÊS 1 to MÊS 2
CDHU 37.13.720 | Disjuntor série universal, em caixa moldada, térmico fixo e magnético ajustável, tripolar 600 V, corrente de 300 A até 400 A | bar: MÊS 1 to MÊS 2
CDHU 37.13.650 | Dispositivo de proteção contra surtos (DPS), Classe I e II (combinado), Uc=350V, Up≤1,5KV, In= 25kA, Imax=25kA | bar: MÊS 1 to MÊS 2
MERCADO | Poste AC 7,5 x 600 hibrido frontal | bar: MÊS 1 to MÊS 2
DISTRIBUIÇÃO DE ENERGIA
CDHU 39.21.090 | Cabo de cobre flexível de 50 mm², isolamento 0,6/1kV - isolação HEPR 90°C (preto) | bar: MÊS 3 to MÊS 4
CDHU 39.21.090 | Cabo de cobre flexível de 50 mm², isolamento 0,6/1kV - isolação HEPR 90°C (azul) | bar: MÊS 3 to MÊS 4
CDHU 39.21.080 | Cabo de cobre flexível de 35 mm², isolamento 0,6/1kV - isolação HEPR 90°C (preto) | bar: MÊS 3 to MÊS 4
CDHU 39.21.080 | Cabo de cobre flexível de 35 mm², isolamento 0,6/1kV - isolação HEPR 90°C (verde) | bar: MÊS 3 to MÊS 4
CDHU 39.03.182 | Cabo de cobre de 10 mm², isolamento 0,6/1 kV - isolação em PVC 70°C. (preto) | bar: MÊS 3 to MÊS 4
CDHU 39.03.182 | Cabo de cobre de 10 mm², isolamento 0,6/1 kV - isolação em PVC 70°C. (verde) | bar: MÊS 3 to MÊS 4
CDHU 39.03.178 | Cabo de cobre de 6 mm², isolamento 0,6/1 kV - isolação em PVC 70°C. (preto) | bar: MÊS 3 to MÊS 4
CDHU 39.03.178 | Cabo de cobre de 6 mm², isolamento 0,6/1 kV - isolação em PVC 70°C. (verde) | bar: MÊS 3 to MÊS 4
CDHU 39.03.174 | Caixa de passagem em alvenaria, 600 x 600 x 600 mm | bar: MÊS 3 to MÊS 4
CDHU 42.05.110 | Conector cabo/haste de 3/4´ | bar: MÊS 3 to MÊS 4
CDHU 42.05.200 | Haste de aterramento de 5/8'' x 2,4 m | bar: MÊS 3 to MÊS 4
CDHU 37.03.220 | Quadro de distribuição universal de embutir, para disjuntores 34 DIN / 24 Bolt-on - 150 A - sem componentes | bar: MÊS 3 to MÊS 4
CDHU 38.13.010 | Eletroduto corrugado em polietileno de alta densidade, DN= 30 mm, com acessórios | bar: MÊS 3 to MÊS 4
CDHU 38.13.016 | Eletroduto corrugado em polietileno de alta densidade, DN= 40 mm, com acessórios | bar: MÊS 3 to MÊS 4
CDHU 38.13.020 | Eletroduto corrugado em polietileno de alta densidade, DN= 50 mm, com acessórios
INSTALAÇÃO DO AR CONDICIONADO | bar: MÊS 5 to MÊS 6
[6 empty] | X | X
CDHU 32.11.210 | Isolamento térmico em polietileno expandido, espessura de 5 mm, para tubulação de 3/4´ (22 mm) | bar: MÊS 5 to MÊS 6
CDHU 46.27.080 | Tubo de cobre flexível, espessura 1/32" - diâmetro 3/8", inclusive conexões | bar: MÊS 5 to MÊS 6
CDHU 46.27.110 | Tubo de cobre flexível, espessura 1/32" - diâmetro 3/4", inclusive conexões | bar: MÊS 5 to MÊS 6
CDHU 39.03.174 | Cabo de cobre de 4 mm², isolamento 0,6/1 kV - isolação em PVC 70°C. (preto) | bar: MÊS 5 to MÊS 6
CDHU 43.07.070 | Ar condicionado a frio, tipo split piso teto com capacidade de 30.000 BTU/h (apenas mão de obra) | bar: MÊS 5 to MÊS 6
TOTAL
EMEI - MARIA APARECIDA DE CAMARGO
DISTRIBUIÇÃO DE ENERGIA
CDHU 39.21.080 | Cabo de cobre flexível de 35 mm², isolamento 0,6/1kV - isolação HEPR 90°C (preto) | bar: MÊS 3 to MÊS 4
CDHU 39.21.080 | Cabo de cobre flexível de 35 mm², isolamento 0,6/1kV - isolação HEPR 90°C (verde) | bar: MÊS 3 to MÊS 4
CDHU 39.21.060 | Cabo de cobre de 16 mm², isolamento 0,6/1 kV - isolação em PVC 70°C. (preto) | bar: MÊS 3 to MÊS 4
CDHU 39.03.182 | Cabo de cobre de 10 mm², isolamento 0,6/1 kV - isolação em PVC 70°C. (preto) | bar: MÊS 3 to MÊS 4
CDHU 39.03.182 | Cabo de cobre de 10 mm², isolamento 0,6/1 kV - isolação em PVC 70°C. (verde) | bar: MÊS 3 to MÊS 4
CDHU 39.03.178 | Cabo de cobre de 6 mm², isolamento 0,6/1 kV - isolação em PVC 70°C. (preto) | bar: MÊS 3 to MÊS 4
CDHU 39.03.178 | Cabo de cobre de 6 mm², isolamento 0,6/1 kV - isolação em PVC 70°C. (verde) | bar: MÊS 3 to MÊS 4
CDHU 39.03.174 | Cabo de cobre de 4 mm², isolamento 0,6/1 kV - isolação em PVC 70°C. (preto) | bar: MÊS 3 to MÊS 4
CDHU 39.03.174 | Cabo de cobre de 4 mm², isolamento 0,6/1 kV - isolação em PVC 70°C. (verde) | bar: MÊS 3 to MÊS 4
CDHU 39.03.174 | Caixa de passagem em alvenaria, 600 x 600 x 600 mm | bar: MÊS 3 to MÊS 4
CDHU 37.03.220 | Quadro de distribuição universal de embutir, para disjuntores 34 DIN / 24 Bolt-on - 150 A - sem componentes | bar: MÊS 3 to MÊS 4
CDHU 38.13.010 | Eletroduto corrugado em polietileno de alta densidade, DN= 30 mm, com acessórios | bar: MÊS 3 to MÊS 4
CDHU 38.13.016 | Eletroduto corrugado em polietileno de alta densidade, DN= 40 mm, com acessórios | bar: MÊS 3 to MÊS 4
INSTALAÇÃO DO AR CONDICIONADO
CDHU 32.11.210 | Isolamento térmico em polietileno expandido, espessura de 5 mm, para tubulação de 3/4´ (22 mm) | bar: MÊS 5 to MÊS 6
CDHU 46.27.080 | Tubo de cobre flexível, espessura 1/32" - diâmetro 3/8", inclusive conexões | bar: MÊS 5 to MÊS 6
CDHU 46.27.110 | Tubo de cobre flexível, espessura 1/32" - diâmetro 3/4", inclusive conexões | bar: MÊS 5 to MÊS 6
CDHU 39.03.174 | Cabo de cobre de 4 mm², isolamento 0,6/1 kV - isolação em PVC 70°C. (preto) | bar: MÊS 5 to MÊS 6
CDHU 43.07.070 | Ar condicionado a frio, tipo split piso teto com capacidade de 30.000 BTU/h (apenas mão de obra) | bar: MÊS 5 to MÊS 6
CDHU 43.07.070 | Ar condicionado a frio, tipo split piso teto com capacidade de 36.000 BTU/h (apenas mão de obra) | bar: MÊS 5 to MÊS 6
TOTAL
EMEI - ADERCIA TEIXEIRA FERREIRA GONTIJO
ENTRADA DE ENERGIA - PADRÃO C6
CDHU 39.21.100 | Cabo de cobre flexível de 70 mm², isolamento 0,6/1kV - isolação HEPR 90°C (azul) | bar: MÊS 1 to MÊS 2
CDHU 39.21.100 | Cabo de cobre flexível de 70 mm², isolamento 0,6/1kV - isolação HEPR 90°C (preto) | bar: MÊS 1 to MÊS 2
CDHU 39.03.174 | Cabo de cobre de 4 mm², isolamento 0,6/1 kV - isolação em PVC 70°C. (preto) | bar: MÊS 1 to MÊS 2
CDHU 39.03.174 | Cabo de cobre de 4 mm², isolamento 0,6/1 kV - isolação em PVC 70°C. (verde) | bar: MÊS 1 to MÊS 2
CDHU 37.14.310 | Chave seccionadora sob carga, tripolar, acionamento rotativo, com prolongador, sem porta-fusível, de 250 A | bar: MÊS 1 to MÊS 2
CDHU 39.09.140 | Conector split-bolt para cabo, latão, com rabicho | bar: MÊS 1 to MÊS 2
CDHU 39.10.200 | Terminal de pressão/compressão para cabo de 70 mm² | bar: MÊS 1 to MÊS 2
CDHU 37.13.650 | Disjuntor termomagnético, tripolar 220/380 V, corrente de 10 A até 50 A | bar: MÊS 1 to MÊS 2
CDHU 37.13.720 | Disjuntor série universal, em caixa moldada, térmico fixo e magnético ajustável, tripolar 600 V, corrente de 300 A até 400 A | bar: MÊS 1 to MÊS 2
CDHU 37.13.650 | Dispositivo de proteção contra surtos (DPS), Classe I e II (combinado), Uc=350V, Up≤1,5KV, In= 25kA, Imax=25kA | bar: MÊS 1 to MÊS 2
MERCADO | Poste AC 7,5 x 600 hibrido frontal | bar: MÊS 1 to MÊS 2
DISTRIBUIÇÃO DE ENERGIA
CDHU 39.21.090 | Cabo de cobre flexível de 50 mm², isolamento 0,6/1kV - isolação HEPR 90°C (preto) | bar: MÊS 3 to MÊS 4
CDHU 39.21.090 | Cabo de cobre flexível de 50 mm², isolamento 0,6/1kV - isolação HEPR 90°C (azul) | bar: MÊS 3 to MÊS 4
CDHU 39.21.070 | Cabo de cobre flexível de 25 mm², isolamento 0,6/1kV - isolação HEPR 90°C (preto) | bar: MÊS 3 to MÊS 4
CDHU 39.21.070 | Cabo de cobre flexível de 25 mm², isolamento 0,6/1kV - isolação HEPR 90°C (verde) | bar: MÊS 3 to MÊS 4
CDHU 39.03.182 | Cabo de cobre de 10 mm², isolamento 0,6/1 kV - isolação em PVC 70°C. (preto) | bar: MÊS 3 to MÊS 4
CDHU 39.03.182 | Cabo de cobre de 10 mm², isolamento 0,6/1 kV - isolação em PVC 70°C. (verde) | bar: MÊS 3 to MÊS 4
CDHU 39.03.178 | Cabo de cobre de 6 mm², isolamento 0,6/1 kV - isolação em PVC 70°C. (preto) | bar: MÊS 3 to MÊS 4
CDHU 39.03.178 | Cabo de cobre de 6 mm², isolamento 0,6/1 kV - isolação em PVC 70°C. (verde) | bar: MÊS 3 to MÊS 4
CDHU 39.03.174 | Cabo de cobre de 4 mm², isolamento 0,6/1 kV - isolação em PVC 70°C. (preto) | bar: MÊS 3 to MÊS 4
CDHU 39.03.174 | Cabo de cobre de 4 mm², isolamento 0,6/1 kV - isolação em PVC 70°C. (verde) | bar: MÊS 3 to MÊS 4
CDHU 39.03.174 | Caixa de passagem em alvenaria, 600 x 600 x 600 mm | bar: MÊS 3 to MÊS 4
CDHU 42.05.110 | Conector cabo/haste de 3/4´ | bar: MÊS 3 to MÊS 4
CDHU 42.05.200 | Haste de aterramento de 5/8'' x 2,4 m | bar: MÊS 3 to MÊS 4
CDHU 37.03.220 | Quadro de distribuição universal de embutir, para disjuntores 34 DIN / 24 Bolt-on - 150 A - sem componentes | bar: MÊS 3 to MÊS 4
CDHU 38.13.010 | Eletroduto corrugado em polietileno de alta densidade, DN= 30 mm, com acessórios | bar: MÊS 3 to MÊS 4
CDHU 38.13.016 | Eletroduto corrugado em polietileno de alta densidade, DN= 40 mm, com acessórios | bar: MÊS 3 to MÊS 4
CDHU 38.13.020 | Eletroduto corrugado em polietileno de alta densidade, DN= 50 mm, com acessórios | bar: MÊS 3 to MÊS 4
INSTALAÇÃO DO AR CONDICIONADO
CDHU 32.11.210 | Isolamento térmico em polietileno expandido, espessura de 5 mm, para tubulação de 3/4´ (22 mm) | bar: MÊS 5 to MÊS 6
CDHU 46.27.080 | Tubo de cobre flexível, espessura 1/32" - diâmetro 3/8", inclusive conexões | bar: MÊS 5 to MÊS 6
CDHU 46.27.110 | Tubo de cobre flexível, espessura 1/32" - diâmetro 3/4", inclusive conexões | bar: MÊS 5 to MÊS 6
CDHU 39.03.174 | Cabo de cobre de 4 mm², isolamento 0,6/1 kV - isolação em PVC 70°C. (preto) | bar: MÊS 5 to MÊS 6
CDHU 43.07.070 | Ar condicionado a frio, tipo split piso teto com capacidade de 36.000 BTU/h (apenas mão de obra) | bar: MÊS 5 to MÊS 6
TOTAL
EMEI - VEREADOR LUPERCIO POLIZELLI
ENTRADA DE ENERGIA - PADRÃO C6
CDHU 39.21.100 | Cabo de cobre flexível de 70 mm², isolamento 0,6/1kV - isolação HEPR 90°C (azul) | bar: MÊS 1 to MÊS 2
CDHU 39.21.100 | Cabo de cobre flexível de 70 mm², isolamento 0,6/1kV - isolação HEPR 90°C (preto) | bar: MÊS 1 to MÊS 2
CDHU 39.03.174 | Cabo de cobre de 4 mm², isolamento 0,6/1 kV - isolação em PVC 70°C. (preto) | bar: MÊS 1 to MÊS 2
CDHU 39.03.174 | Cabo de cobre de 4 mm², isolamento 0,6/1 kV - isolação em PVC 70°C. (verde) | bar: MÊS 1 to MÊS 2
CDHU 37.14.310 | Chave seccionadora sob carga, tripolar, acionamento rotativo, com prolongador, sem porta-fusível, de 250 A | bar: MÊS 1 to MÊS 2
CDHU 39.09.140 | Conector split-bolt para cabo, latão, com rabicho | bar: MÊS 1 to MÊS 2
CDHU 39.10.200 | Terminal de pressão/compressão para cabo de 70 mm² | bar: MÊS 1 to MÊS 2
CDHU 37.13.650 | Disjuntor termomagnético, tripolar 220/380 V, corrente de 10 A até 50 A | bar: MÊS 1 to MÊS 2
CDHU 37.13.720 | Disjuntor série universal, em caixa moldada, térmico fixo e magnético ajustável, tripolar 600 V, corrente de 300 A até 400 A | bar: MÊS 1 to MÊS 2
CDHU 37.13.650 | Dispositivo de proteção contra surtos (DPS), Classe I e II (combinado), Uc=350V, Up≤1,5KV, In= 25kA, Imax=25kA | bar: MÊS 1 to MÊS 2
MERCADO | Poste AC 7,5 x 600 hibrido frontal | bar: MÊS 1 to MÊS 2
DISTRIBUIÇÃO DE ENERGIA
CDHU 39.21.080 | Cabo de cobre flexível de 35 mm², isolamento 0,6/1kV - isolação HEPR 90°C (preto) | bar: MÊS 3 to MÊS 4
CDHU 39.21.080 | Cabo de cobre flexível de 35 mm², isolamento 0,6/1kV - isolação HEPR 90°C (verde) | bar: MÊS 3 to MÊS 4
CDHU 39.21.080 | Cabo de cobre flexível de 35 mm², isolamento 0,6/1kV - isolação HEPR 90°C (azul) | bar: MÊS 3 to MÊS 4
CDHU 39.03.178 | Cabo de cobre de 6 mm², isolamento 0,6/1 kV - isolação em PVC 70°C. (preto) | bar: MÊS 3 to MÊS 4
CDHU 39.03.178 | Cabo de cobre de 6 mm², isolamento 0,6/1 kV - isolação em PVC 70°C. (verde) | bar: MÊS 3 to MÊS 4
CDHU 39.03.174 | Cabo de cobre de 4 mm², isolamento 0,6/1 kV - isolação em PVC 70°C. (preto) | bar: MÊS 3 to MÊS 4
CDHU 39.03.174 | Cabo de cobre de 4 mm², isolamento 0,6/1 kV - isolação em PVC 70°C. (verde) | bar: MÊS 3 to MÊS 4
CDHU 39.03.174 | Caixa de passagem em alvenaria, 600 x 600 x 600 mm | bar: MÊS 3 to MÊS 4
CDHU 42.05.110 | Conector cabo/haste de 3/4´ | bar: MÊS 3 to MÊS 4
CDHU 42.05.200 | Haste de aterramento de 5/8'' x 2,4 m | bar: MÊS 3 to MÊS 4
CDHU 37.03.220 | Quadro de distribuição universal de embutir, para disjuntores 34 DIN / 24 Bolt-on - 150 A - sem componentes | bar: MÊS 3 to MÊS 4
CDHU 38.13.010 | Eletroduto corrugado em polietileno de alta densidade, DN= 30 mm, com acessórios | bar: MÊS 3 to MÊS 4
CDHU 38.13.016 | Eletroduto corrugado em polietileno de alta densidade, DN= 40 mm, com acessórios | bar: MÊS 3 to MÊS 4
|  |  |  | X | X
INSTALAÇÃO DO AR CONDICIONADO
CDHU 32.11.210 | Isolamento térmico em polietileno expandido, espessura de 5 mm, para tubulação de 3/4´ (22 mm) | bar: MÊS 5 to MÊS 6
CDHU 46.27.080 | Tubo de cobre flexível, espessura 1/32" - diâmetro 3/8", inclusive conexões | bar: MÊS 5 to MÊS 6
CDHU 46.27.110 | Tubo de cobre flexível, espessura 1/32" - diâmetro 3/4", inclusive conexões | bar: MÊS 5 to MÊS 6
CDHU 39.03.174 | Cabo de cobre de 4 mm², isolamento 0,6/1 kV - isolação em PVC 70°C. (preto) | bar: MÊS 5 to MÊS 6
CDHU 43.07.070 | Ar condicionado a frio, tipo split piso teto com capacidade de 22.000 BTU/h (apenas mão de obra) | bar: MÊS 5 to MÊS 6
CDHU 43.07.070 | Ar condicionado a frio, tipo split piso teto com capacidade de 30.000 BTU/h (apenas mão de obra) | bar: MÊS 5 to MÊS 6
CDHU 43.07.070 | Ar condicionado a frio, tipo split piso teto com capacidade de 48.000 BTU/h (apenas mão de obra) | bar: MÊS 5 to MÊS 6
TOTAL
EMEI - VEREADOR JOSE ANGELO DE SOUZA
TRANSFORMADOR
CDHU 36.09.180 | Transformador de potência trifásico de 112,5 kVA, classe 15 kV, a óleo | bar: MÊS 1 to MÊS 2
MERCADO | ABRAÇADEIRA PLASTICA REFORÇADA DE 3 X 9 X 250MM - GED:3149 | bar: MÊS 1 to MÊS 2
MERCADO | ABRAÇADEIRA TIPO "U" DE 2" | bar: MÊS 1 to MÊS 2
MERCADO | AJUSTADOR PARA FITA DE AÇO DE 2" A 4" ( MAIOR ) | bar: MÊS 1 to MÊS 2
MERCADO | ALÇA PREF. DISTR. CA/CAA 1/0 AWG E 50MM2 - AMARELO | bar: MÊS 1 to MÊS 2
MERCADO | ALÇA PREf. ESTAI CABO DE AÇO 9,5MM E 3/8" - LARANJA | bar: MÊS 1 to MÊS 2
MERCADO | ARMAÇÃO SECUNDARIA 1 ESTRIBO C/ HASTE 16 X 150MM | bar: MÊS 1 to MÊS 2
MERCADO | ARRUELA DE PRESSÃO AÇO FURO 16,2 X 27,4 X 3,5 MM | bar: MÊS 1 to MÊS 2
MERCADO | ARRUELA QUADRADA AÇO FURO 18 X 50 X 3 MM | bar: MÊS 1 to MÊS 2
MERCADO | ARRUELA REDONDA AÇO FURO 18 X 35 X 3 MM | bar: MÊS 1 to MÊS 2
MERCADO | ARRUELA/BUCHA PLASTICA REFORÇADA PARA ELETRODUTO DE 1" | bar: MÊS 1 to MÊS 2
MERCADO | ARRUELA/BUCHA PLASTICA REFORÇADA PARA ELETRODUTO DE 3" | bar: MÊS 1 to MÊS 2
MERCADO | ARRUELA/BUCHA PLASTICA REFORÇADA PARA ELETRODUTO DE 3/4" | bar: MÊS 1 to MÊS 2
CDHU 37.10.010 | BARRAMENTO DE COBRE 1"X1/2"X200mm | bar: MÊS 1 to MÊS 2
MERCADO | CABEÇOTE P/ ELETRODUTO DE 3" | bar: MÊS 1 to MÊS 2
CDHU 39.21.060 | Cabo de cobre de 16 mm², isolamento 0,6/1 kV - isolação em PVC 70°C. (verde) | bar: MÊS 1 to MÊS 2
CDHU 39.03.182 | Cabo de cobre de 10 mm², isolamento 0,6/1 kV - isolação em PVC 70°C. (preto) | bar: MÊS 1 to MÊS 2
CDHU 39.21.080 | Cabo de cobre flexível de 35 mm², isolamento 0,6/1kV - isolação HEPR 90°C (verde) | bar: MÊS 1 to MÊS 2
CDHU 39.21.120 | Cabo de cobre flexível de 120 mm², isolamento 0,6/1kV ‐ isolação HEPR 90°C (preto) | bar: MÊS 1 to MÊS 2
CDHU 39.21.120 | Cabo de cobre flexível de 120 mm², isolamento 0,6/1kV ‐ isolação HEPR 90°C (azul) | bar: MÊS 1 to MÊS 2
CDHU 39.03.174 | Cabo de cobre de 4 mm², isolamento 0,6/1 kV - isolação em PVC 70°C. (azul) | bar: MÊS 1 to MÊS 2
CDHU 39.03.174 | Cabo de cobre de 4 mm², isolamento 0,6/1 kV - isolação em PVC 70°C. (preto) | bar: MÊS 1 to MÊS 2
CDHU 39.03.174 | Cabo de cobre de 4 mm², isolamento 0,6/1 kV - isolação em PVC 70°C. (verde) | bar: MÊS 1 to MÊS 2
CDHU 39.21.090 | Cabo de cobre flexível de 50 mm², isolamento 0,6/1kV - isolação HEPR 90°C (preto) | bar: MÊS 1 to MÊS 2
MERCADO | CAIXA METÁLICA URBANA COMPLETA DO CONJUNTO DE MEDIÇÃO INDIRETA E PROTEÇÃO NA BT DE 1800 X 1600 X 400mm, VENTILADA C/ PORTAS E SOBRE-PORTAS, PADRÃO CPFL | bar: MÊS 1 to MÊS 2
MERCADO | CHAVE FUS. DISTR. 15KV - 300A - CAPAC. 1000A - LOOD BUSTER, COM SUPORTE TIPO "L" | bar: MÊS 1 to MÊS 2
MERCADO | CINTA AÇO 210 MM POSTE SEÇÃO CIRCULAR | bar: MÊS 1 to MÊS 2
MERCADO | CINTA AÇO 220 MM POSTE SEÇÃO CIRCULAR | bar: MÊS 1 to MÊS 2
MERCADO | CINTA AÇO 230 MM POSTE SEÇÃO CIRCULAR | bar: MÊS 1 to MÊS 2
MERCADO | CINTA AÇO 240 MM POSTE SEÇÃO CIRCULAR | bar: MÊS 1 to MÊS 2
MERCADO | CINTA AÇO 250 MM POSTE SEÇÃO CIRCULAR | bar: MÊS 1 to MÊS 2
MERCADO | CINTA AÇO 260 MM POSTE SEÇÃO CIRCULAR | bar: MÊS 1 to MÊS 2
MERCADO | CINTA AÇO 280 MM POSTE SEÇÃO CIRCULAR | bar: MÊS 1 to MÊS 2
MERCADO | CONEC. PARF. FENDIDO CU FIO 10 X FIO 6 AWG (333 CO 0309) | bar: MÊS 1 to MÊS 2
MERCADO | CONEC. PARF. FENDIDO CU FIO 4 - 2 AWG X 8 - 2 AWG (333 CO 0312) | bar: MÊS 1 to MÊS 2
MERCADO | CONECTOR GARRA DE LINHA VIVA | bar: MÊS 1 to MÊS 2
MERCADO | CONECTOR PRESSÃO SPLIT-BOLT CABO 50MM2 | bar: MÊS 1 to MÊS 2
MERCADO | CONECTOR REFORÇADO P/HASTE DE ATERRAMENTO COBREADA (COOPERWLD) 2,40M | bar: MÊS 1 to MÊS 2
MERCADO | CONECTOR TERMINAL A COMPR.POR PARAFUSO TP5 120MM² DO TIPO CROQUI, COM PARAFUSO PARA FIXAÇÃO NO BANDEIRA DO TRAFO | bar: MÊS 1 to MÊS 2
MERCADO | CONETOR TIPO CUNHA (CN10) ALUMÍNIO 70MM2 CA X 70MM2 CA C/CARTUCHO METÁLICO AZUL | bar: MÊS 1 to MÊS 2
MERCADO | CONETOR TIPO CUNHA (CN12) ALÚMINIO FIO 06AWG X CA/CAA 02 - 04AWG C/CARTUCHO METÁLICO VERMELHO | bar: MÊS 1 to MÊS 2
MERCADO | CRUZETA DE CONCRETO LEVE 90 X 90 X 2000MM | bar: MÊS 1 to MÊS 2
MERCADO | CURVA DE 90º PVC RIGIDO CLASSE "B" ROSCAVEL DE Ø1" | bar: MÊS 1 to MÊS 2
MERCADO | CURVA DE 90º PVC RIGIDO CLASSE "B" ROSCAVEL DE Ø3" | bar: MÊS 1 to MÊS 2
CDHU 37.13.630 | Disjuntor termomagnético, bipolar 220/380 V, corrente de 10 A até 50 A | bar: MÊS 1 to MÊS 2
CDHU 37.13.650 | Disjuntor termomagnético, tripolar 220/380 V, corrente de 10 A até 50 A | bar: MÊS 1 to MÊS 2
CDHU 37.13.730 | Disjuntor série universal, em caixa moldada, térmico fixo e magnético ajustável, tripolar 600 V, corrente de 500 A até 630 A | bar: MÊS 1 to MÊS 2
MERCADO | ELETRODUTO PVC RIGIDO CLASSE "B" ROSCAVEL DE 1" X 3MTS | bar: MÊS 1 to MÊS 2
MERCADO | ELETRODUTO PVC RIGIDO CLASSE "B" ROSCAVEL DE 3" X 3MTS, COM LUVA DE EMENDA | bar: MÊS 1 to MÊS 2
MERCADO | ELO FUSIVEL DISTR. 12A TIPO K | bar: MÊS 1 to MÊS 2
MERCADO | ESTRIBO | bar: MÊS 1 to MÊS 2
MERCADO | FECHO DE AÇO INOX | bar: MÊS 1 to MÊS 2
CDHU 39.04.050 | Cabo de cobre nu, têmpera mole, classe 2, de 16 mm² | bar: MÊS 1 to MÊS 2
MERCADO | FITA DE AÇO INOX IDÁVEL DE 19,05MM X 0,6MM X 25MTS | bar: MÊS 1 to MÊS 2
MERCADO | FITA ISOLANTE AZUL ESCURA | bar: MÊS 1 to MÊS 2
MERCADO | FITA ISOLANTE BRANCA | bar: MÊS 1 to MÊS 2
MERCADO | FITA ISOLANTE PRETA DE 20MT | bar: MÊS 1 to MÊS 2
MERCADO | FITA ISOLANTE VERMELHA | bar: MÊS 1 to MÊS 2
MERCADO | GRAMPO DE ANCORAGEM POLIMÉRICO P/ CABO 70MM2 | bar: MÊS 1 to MÊS 2
MERCADO | HASTE DE ATERRAMENTO COBREADA DE ALTA CAMADA TIPO COOPERWLD 2,40M | bar: MÊS 1 to MÊS 2
MERCADO | ISOLADOR ANCORAGEM POLIMÉRICO 15KV | bar: MÊS 1 to MÊS 2
MERCADO | ISOLADOR EPOX 50mm x 50mm x 3/8" | bar: MÊS 1 to MÊS 2
MERCADO | ISOLADOR ROLDANA PORCELANA DE 2 LEITO | bar: MÊS 1 to MÊS 2
MERCADO | LUVA EMENDA PVC RIGIDO CLASSE "B" ROSCAVEL DE 3" | bar: MÊS 1 to MÊS 2
MERCADO | MANILHA SAPATILHA CABO 4 - 336,4MCM | bar: MÊS 1 to MÊS 2
MERCADO | MÃO FRANCESA MEIO BECO ZINCADA 993MM PERFIL "L" | bar: MÊS 1 to MÊS 2
MERCADO | MÃO FRANCESA PLANA 5 X 32 X 619 MM | bar: MÊS 1 to MÊS 2
MERCADO | MASSA CALAFETADORA | bar: MÊS 1 to MÊS 2
MERCADO | OLHAL P/ PARAF. 16MM | bar: MÊS 1 to MÊS 2
MERCADO | PARAFUSO FENDA ZINCADO ROSCA SOBERBA DE Ø3,0 X 50 MM | bar: MÊS 1 to MÊS 2
MERCADO | PARAFUSO FENDA ZINCADO ROSCA SOBERBA DE Ø5,5 X 19 MM | bar: MÊS 1 to MÊS 2
MERCADO | PARAFUSO FRANCES 16 x 150 MM | bar: MÊS 1 to MÊS 2
MERCADO | PARAFUSO FRANCES 16 x 45 MM | bar: MÊS 1 to MÊS 2
MERCADO | PARAFUSO FRÂNCES 16 X 70 MM | bar: MÊS 1 to MÊS 2
MERCADO | PARAFUSO MAQUINA 16 x 150 MM | bar: MÊS 1 to MÊS 2
MERCADO | PARAFUSO MAQUINA 16 x 350 MM | bar: MÊS 1 to MÊS 2
MERCADO | PARAFUSO MAQUINA 16 x 50 MM | bar: MÊS 1 to MÊS 2
MERCADO | PARA-RAIOS POLIMÉRICO DE DISTR. TIPO PBP - 12KV - 5KA | bar: MÊS 1 to MÊS 2
MERCADO | PERFIL TIPO "U" | bar: MÊS 1 to MÊS 2
MERCADO | PLACA DE ADVERTÊNCIA ESCRITO "PERIGO ALTA TENSÃO" | bar: MÊS 1 to MÊS 2
MERCADO | PORCA OLHAL 16MM | bar: MÊS 1 to MÊS 2
CDHU 68.01.810 | Poste de concreto circular, 600 kg, H = 12,00 m, 1000DAN | bar: MÊS 1 to MÊS 2
MERCADO | PROTETOR DE BUCHA DE EQUIPAMENTOS PARA 2 SAIDAS (TRAFOS E PÁRA-RAIOS) | bar: MÊS 1 to MÊS 2
MERCADO | SAPATILHA AÇO ATÉ CABO 9,55 MM | bar: MÊS 1 to MÊS 2
MERCADO | SELA DE AÇO ZINCADO PARA CRUZETA 90 X 90MM | bar: MÊS 1 to MÊS 2
MERCADO | SOLVENTE AGUA-RAZ 900ML | bar: MÊS 1 to MÊS 2
MERCADO | SUPORTE AÇO EQUIPAMENTOS POSTE CONCR. CIRC. 285 MM | bar: MÊS 1 to MÊS 2
MERCADO | TERMINAL COMPRESSÃO PARA CABO 120MM2 | bar: MÊS 1 to MÊS 2
MERCADO | TERMINAL OLHAL (tipo anel) DE 6MM | bar: MÊS 1 to MÊS 2
MERCADO | TERMINAL PRESSÃO DE 1 PARAFUSO 120MM2 - Tipo Botinha | bar: MÊS 1 to MÊS 2
MERCADO | TERMINAL PRESSÃO DE 1 PARAFUSO 25MM2 - Tipo Botinha | bar: MÊS 1 to MÊS 2
MERCADO | TERMINAL PRESSÃO DE 4 PARAFUSOS P/CABO 120MM | bar: MÊS 1 to MÊS 2
MERCADO | TERMINAL PRESSÃO DE 4 PARAFUSOS P/CABO 50MM | bar: MÊS 1 to MÊS 2
MERCADO | TINTA ESMALTE SINTÉTICO AMARELO 900ML | bar: MÊS 1 to MÊS 2
MERCADO | TINTA ESMALTE SINTÉTICO PRETO 900ML | bar: MÊS 1 to MÊS 2
MERCADO | TOMADA DO SISTEMA "X" 2P+T DE 10A | bar: MÊS 1 to MÊS 2
CDHU 37.03.220 | Eletroduto corrugado em polietileno de alta densidade, DN= 30 mm, com acessórios | bar: MÊS 1 to MÊS 2
DISTRIBUIÇÃO DE ENERGIA
CDHU 39.21.100 | Cabo de cobre flexível de 70 mm², isolamento 0,6/1kV - isolação HEPR 90°C (azul) | bar: MÊS 3 to MÊS 4
CDHU 39.21.100 | Cabo de cobre flexível de 70 mm², isolamento 0,6/1kV - isolação HEPR 90°C (preto) | bar: MÊS 3 to MÊS 4
CDHU 39.21.070 | Cabo de cobre flexível de 25 mm², isolamento 0,6/1kV - isolação HEPR 90°C (verde) | bar: MÊS 3 to MÊS 4
CDHU 39.03.182 | Cabo de cobre de 10 mm², isolamento 0,6/1 kV - isolação em PVC 70°C. (preto) | bar: MÊS 3 to MÊS 4
CDHU 39.03.182 | Cabo de cobre de 10 mm², isolamento 0,6/1 kV - isolação em PVC 70°C. (verde) | bar: MÊS 3 to MÊS 4
CDHU 39.03.178 | Cabo de cobre de 6 mm², isolamento 0,6/1 kV - isolação em PVC 70°C. (preto) | bar: MÊS 3 to MÊS 4
CDHU 39.03.178 | Cabo de cobre de 6 mm², isolamento 0,6/1 kV - isolação em PVC 70°C. (verde) | bar: MÊS 3 to MÊS 4
CDHU 39.03.174 | Cabo de cobre de 4 mm², isolamento 0,6/1 kV - isolação em PVC 70°C. (preto) | bar: MÊS 3 to MÊS 4
CDHU 39.03.174 | Cabo de cobre de 4 mm², isolamento 0,6/1 kV - isolação em PVC 70°C. (verde) | bar: MÊS 3 to MÊS 4
CDHU 39.03.174 | Caixa de passagem em alvenaria, 600 x 600 x 600 mm | bar: MÊS 3 to MÊS 4
CDHU 37.03.220 | Quadro de distribuição universal de embutir, para disjuntores 34 DIN / 24 Bolt-on - 150 A - sem componentes | bar: MÊS 3 to MÊS 4
CDHU 38.13.010 | Eletroduto corrugado em polietileno de alta densidade, DN= 30 mm, com acessórios | bar: MÊS 3 to MÊS 4
CDHU 38.13.016 | Eletroduto corrugado em polietileno de alta densidade, DN= 40 mm, com acessórios | bar: MÊS 3 to MÊS 4
CDHU 38.13.020 | Eletroduto corrugado em polietileno de alta densidade, DN= 50 mm, com acessórios | bar: MÊS 3 to MÊS 4
INSTALAÇÃO DO AR CONDICIONADO
CDHU 32.11.210 | Isolamento térmico em polietileno expandido, espessura de 5 mm, para tubulação de 3/4´ (22 mm) | bar: MÊS 5 to MÊS 6
CDHU 46.27.080 | Tubo de cobre flexível, espessura 1/32" - diâmetro 3/8", inclusive conexões | bar: MÊS 5 to MÊS 6
CDHU 46.27.110 | Tubo de cobre flexível, espessura 1/32" - diâmetro 3/4", inclusive conexões | bar: MÊS 5 to MÊS 6
CDHU 39.03.174 | Cabo de cobre de 4 mm², isolamento 0,6/1 kV - isolação em PVC 70°C. (preto) | bar: MÊS 5 to MÊS 6
CDHU 43.07.070 | Ar condicionado a frio, tipo split piso teto com capacidade de 22.000 BTU/h (apenas mão de obra) | bar: MÊS 5 to MÊS 6
CDHU 43.07.070 | Ar condicionado a frio, tipo split piso teto com capacidade de 36.000 BTU/h (apenas mão de obra) | bar: MÊS 5 to MÊS 6
CDHU 43.07.070 | Ar condicionado a frio, tipo split piso teto com capacidade de 48.000 BTU/h (apenas mão de obra) | bar: MÊS 5 to MÊS 6
TOTAL
EMEI - ANDRE GARCIA (BERÇARIO)
ENTRADA DE ENERGIA - PADRÃO C6
CDHU 39.21.100 | Cabo de cobre flexível de 70 mm², isolamento 0,6/1kV - isolação HEPR 90°C (azul) | bar: MÊS 1 to MÊS 2
CDHU 39.21.100 | Cabo de cobre flexível de 70 mm², isolamento 0,6/1kV - isolação HEPR 90°C (preto) | bar: MÊS 1 to MÊS 2
CDHU 39.03.174 | Cabo de cobre de 4 mm², isolamento 0,6/1 kV - isolação em PVC 70°C. (preto) | bar: MÊS 1 to MÊS 2
CDHU 39.03.174 | Cabo de cobre de 4 mm², isolamento 0,6/1 kV - isolação em PVC 70°C. (verde) | bar: MÊS 1 to MÊS 2
CDHU 37.14.310 | Chave seccionadora sob carga, tripolar, acionamento rotativo, com prolongador, sem porta-fusível, de 250 A | bar: MÊS 1 to MÊS 2
CDHU 39.09.140 | Conector split-bolt para cabo, latão, com rabicho | bar: MÊS 1 to MÊS 2
CDHU 39.10.200 | Terminal de pressão/compressão para cabo de 70 mm² | bar: MÊS 1 to MÊS 2
CDHU 37.13.650 | Disjuntor termomagnético, tripolar 220/380 V, corrente de 10 A até 50 A | bar: MÊS 1 to MÊS 2
CDHU 37.13.720 | Disjuntor série universal, em caixa moldada, térmico fixo e magnético ajustável, tripolar 600 V, corrente de 300 A até 400 A | bar: MÊS 1 to MÊS 2
CDHU 37.13.650 | Dispositivo de proteção contra surtos (DPS), Classe I e II (combinado), Uc=350V, Up≤1,5KV, In= 25kA, Imax=25kA | bar: MÊS 1 to MÊS 2
MERCADO | Poste AC 7,5 x 600 hibrido frontal | bar: MÊS 1 to MÊS 2
DISTRIBUIÇÃO DE ENERGIA
CDHU 39.21.080 | Cabo de cobre flexível de 35 mm², isolamento 0,6/1kV - isolação HEPR 90°C (preto) | bar: MÊS 3 to MÊS 4
CDHU 39.21.080 | Cabo de cobre flexível de 35 mm², isolamento 0,6/1kV - isolação HEPR 90°C (azul) | bar: MÊS 3 to MÊS 4
CDHU 39.21.060 | Cabo de cobre de 16 mm², isolamento 0,6/1 kV - isolação em PVC 70°C. (preto) | bar: MÊS 3 to MÊS 4
CDHU 39.21.060 | Cabo de cobre de 16 mm², isolamento 0,6/1 kV - isolação em PVC 70°C. (verde) | bar: MÊS 3 to MÊS 4
CDHU 39.03.174 | Cabo de cobre de 4 mm², isolamento 0,6/1 kV - isolação em PVC 70°C. (preto) | bar: MÊS 3 to MÊS 4
CDHU 39.03.174 | Cabo de cobre de 4 mm², isolamento 0,6/1 kV - isolação em PVC 70°C. (verde) | bar: MÊS 3 to MÊS 4
CDHU 39.03.174 | Caixa de passagem em alvenaria, 600 x 600 x 600 mm | bar: MÊS 3 to MÊS 4
CDHU 42.05.110 | Conector cabo/haste de 3/4´ | bar: MÊS 3 to MÊS 4
CDHU 42.05.200 | Haste de aterramento de 5/8'' x 2,4 m | bar: MÊS 3 to MÊS 4
CDHU 37.03.220 | Quadro de distribuição universal de embutir, para disjuntores 34 DIN / 24 Bolt-on - 150 A - sem componentes | bar: MÊS 3 to MÊS 4
CDHU 38.13.010 | Eletroduto corrugado em polietileno de alta densidade, DN= 30 mm, com acessórios | bar: MÊS 3 to MÊS 4
CDHU 38.13.016 | Eletroduto corrugado em polietileno de alta densidade, DN= 40 mm, com acessórios | bar: MÊS 3 to MÊS 4
|  |  |  | X | X
INSTALAÇÃO DO AR CONDICIONADO | bar: MÊS 3 to MÊS 4
CDHU 32.11.210 | Isolamento térmico em polietileno expandido, espessura de 5 mm, para tubulação de 3/4´ (22 mm)
CDHU 46.27.080 | Tubo de cobre flexível, espessura 1/32" - diâmetro 3/8", inclusive conexões | bar: MÊS 5 to MÊS 6
CDHU 46.27.110 | Tubo de cobre flexível, espessura 1/32" - diâmetro 3/4", inclusive conexões | bar: MÊS 5 to MÊS 6
CDHU 39.03.174 | Cabo de cobre de 4 mm², isolamento 0,6/1 kV - isolação em PVC 70°C. (preto) | bar: MÊS 5 to MÊS 6
CDHU 43.07.070 | Ar condicionado a frio, tipo split piso teto com capacidade de 48.000 BTU/h (apenas mão de obra) | bar: MÊS 5 to MÊS 6
[6 empty] | X | X
[6 empty] | X | X
TOTAL
EMEI - ANDRE GARCIA
ENTRADA DE ENERGIA - PADRÃO C6
CDHU 39.21.100 | Cabo de cobre flexível de 70 mm², isolamento 0,6/1kV - isolação HEPR 90°C (azul) | bar: MÊS 1 to MÊS 2
CDHU 39.21.100 | Cabo de cobre flexível de 70 mm², isolamento 0,6/1kV - isolação HEPR 90°C (preto) | bar: MÊS 1 to MÊS 2
CDHU 39.03.174 | Cabo de cobre de 4 mm², isolamento 0,6/1 kV - isolação em PVC 70°C. (preto) | bar: MÊS 1 to MÊS 2
CDHU 39.03.174 | Cabo de cobre de 4 mm², isolamento 0,6/1 kV - isolação em PVC 70°C. (verde) | bar: MÊS 1 to MÊS 2
CDHU 37.14.310 | Chave seccionadora sob carga, tripolar, acionamento rotativo, com prolongador, sem porta-fusível, de 250 A | bar: MÊS 1 to MÊS 2
CDHU 39.09.140 | Conector split-bolt para cabo, latão, com rabicho | bar: MÊS 1 to MÊS 2
CDHU 39.10.200 | Terminal de pressão/compressão para cabo de 70 mm² | bar: MÊS 1 to MÊS 2
CDHU 37.13.650 | Disjuntor termomagnético, tripolar 220/380 V, corrente de 10 A até 50 A | bar: MÊS 1 to MÊS 2
CDHU 37.13.720 | Disjuntor série universal, em caixa moldada, térmico fixo e magnético ajustável, tripolar 600 V, corrente de 300 A até 400 A | bar: MÊS 1 to MÊS 2
CDHU 37.13.650 | Dispositivo de proteção contra surtos (DPS), Classe I e II (combinado), Uc=350V, Up≤1,5KV, In= 25kA, Imax=25kA | bar: MÊS 1 to MÊS 2
MERCADO | Poste AC 7,5 x 600 hibrido frontal | bar: MÊS 1 to MÊS 2
DISTRIBUIÇÃO DE ENERGIA
CDHU 39.21.080 | Cabo de cobre flexível de 35 mm², isolamento 0,6/1kV - isolação HEPR 90°C (preto) | bar: MÊS 3 to MÊS 4
CDHU 39.21.080 | Cabo de cobre flexível de 35 mm², isolamento 0,6/1kV - isolação HEPR 90°C (azul) | bar: MÊS 3 to MÊS 4
CDHU 39.21.080 | Cabo de cobre flexível de 35 mm², isolamento 0,6/1kV - isolação HEPR 90°C (verde) | bar: MÊS 3 to MÊS 4
CDHU 39.03.182 | Cabo de cobre de 10 mm², isolamento 0,6/1 kV - isolação em PVC 70°C. (preto) | bar: MÊS 3 to MÊS 4
CDHU 39.03.182 | Cabo de cobre de 10 mm², isolamento 0,6/1 kV - isolação em PVC 70°C. (verde) | bar: MÊS 3 to MÊS 4
CDHU 39.03.178 | Cabo de cobre de 6 mm², isolamento 0,6/1 kV - isolação em PVC 70°C. (preto) | bar: MÊS 3 to MÊS 4
CDHU 39.03.178 | Cabo de cobre de 6 mm², isolamento 0,6/1 kV - isolação em PVC 70°C. (verde) | bar: MÊS 3 to MÊS 4
CDHU 39.03.174 | Cabo de cobre de 4 mm², isolamento 0,6/1 kV - isolação em PVC 70°C. (preto) | bar: MÊS 3 to MÊS 4
CDHU 39.03.174 | Cabo de cobre de 4 mm², isolamento 0,6/1 kV - isolação em PVC 70°C. (verde) | bar: MÊS 3 to MÊS 4
CDHU 39.03.174 | Caixa de passagem em alvenaria, 600 x 600 x 600 mm | bar: MÊS 3 to MÊS 4
CDHU 42.05.110 | Conector cabo/haste de 3/4´ | bar: MÊS 3 to MÊS 4
CDHU 42.05.200 | Haste de aterramento de 5/8'' x 2,4 m | bar: MÊS 3 to MÊS 4
CDHU 37.03.220 | Quadro de distribuição universal de embutir, para disjuntores 34 DIN / 24 Bolt-on - 150 A - sem componentes | bar: MÊS 3 to MÊS 4
CDHU 38.13.010 | Eletroduto corrugado em polietileno de alta densidade, DN= 30 mm, com acessórios | bar: MÊS 3 to MÊS 4
CDHU 38.13.016 | Eletroduto corrugado em polietileno de alta densidade, DN= 40 mm, com acessórios | bar: MÊS 3 to MÊS 4
INSTALAÇÃO DO AR CONDICIONADO | bar: MÊS 5 to MÊS 6
[6 empty] | X | X
CDHU 32.11.210 | Isolamento térmico em polietileno expandido, espessura de 5 mm, para tubulação de 3/4´ (22 mm) | bar: MÊS 5 to MÊS 6
CDHU 46.27.080 | Tubo de cobre flexível, espessura 1/32" - diâmetro 3/8", inclusive conexões | bar: MÊS 5 to MÊS 6
CDHU 46.27.110 | Tubo de cobre flexível, espessura 1/32" - diâmetro 3/4", inclusive conexões | bar: MÊS 5 to MÊS 6
CDHU 39.03.174 | Cabo de cobre de 4 mm², isolamento 0,6/1 kV - isolação em PVC 70°C. (preto) | bar: MÊS 5 to MÊS 6
CDHU 43.07.070 | Ar condicionado a frio, tipo split piso teto com capacidade de 36.000 BTU/h (apenas mão de obra) | bar: MÊS 5 to MÊS 6
CDHU 43.07.070 | Ar condicionado a frio, tipo split piso teto com capacidade de 59.000 BTU/h (apenas mão de obra) | bar: MÊS 5 to MÊS 6
TOTAL
TOTAL - INFANTIL
ENSINO FUNDAMENTAL
EMEF - HENRIQUE ERNESTO PARO
ENTRADA DE ENERGIA - PADRÃO C6
CDHU 39.21.100 | Cabo de cobre flexível de 70 mm², isolamento 0,6/1kV - isolação HEPR 90°C (azul) | bar: MÊS 1 to MÊS 2
CDHU 39.21.100 | Cabo de cobre flexível de 70 mm², isolamento 0,6/1kV - isolação HEPR 90°C (preto) | bar: MÊS 1 to MÊS 2
CDHU 39.03.174 | Cabo de cobre de 4 mm², isolamento 0,6/1 kV - isolação em PVC 70°C. (preto) | bar: MÊS 1 to MÊS 2
CDHU 39.03.174 | Cabo de cobre de 4 mm², isolamento 0,6/1 kV - isolação em PVC 70°C. (verde) | bar: MÊS 1 to MÊS 2
CDHU 37.14.310 | Chave seccionadora sob carga, tripolar, acionamento rotativo, com prolongador, sem porta-fusível, de 250 A | bar: MÊS 1 to MÊS 2
CDHU 39.09.140 | Conector split-bolt para cabo, latão, com rabicho | bar: MÊS 1 to MÊS 2
CDHU 39.10.200 | Terminal de pressão/compressão para cabo de 70 mm² | bar: MÊS 1 to MÊS 2
CDHU 37.13.650 | Disjuntor termomagnético, tripolar 220/380 V, corrente de 10 A até 50 A | bar: MÊS 1 to MÊS 2
CDHU 37.13.720 | Disjuntor série universal, em caixa moldada, térmico fixo e magnético ajustável, tripolar 600 V, corrente de 300 A até 400 A | bar: MÊS 1 to MÊS 2
CDHU 37.13.650 | Dispositivo de proteção contra surtos (DPS), Classe I e II (combinado), Uc=350V, Up≤1,5KV, In= 25kA, Imax=25kA | bar: MÊS 1 to MÊS 2
MERCADO | Poste AC 7,5 x 600 hibrido frontal | bar: MÊS 1 to MÊS 2
DISTRIBUIÇÃO DE ENERGIA
CDHU 39.21.090 | Cabo de cobre flexível de 50 mm², isolamento 0,6/1kV - isolação HEPR 90°C (preto) | bar: MÊS 3 to MÊS 4
CDHU 39.21.090 | Cabo de cobre flexível de 50 mm², isolamento 0,6/1kV - isolação HEPR 90°C (azul) | bar: MÊS 3 to MÊS 4
CDHU 39.21.080 | Cabo de cobre flexível de 35 mm², isolamento 0,6/1kV - isolação HEPR 90°C (preto) | bar: MÊS 3 to MÊS 4
CDHU 39.21.080 | Cabo de cobre flexível de 35 mm², isolamento 0,6/1kV - isolação HEPR 90°C (verde) | bar: MÊS 3 to MÊS 4
CDHU 39.03.178 | Cabo de cobre de 6 mm², isolamento 0,6/1 kV - isolação em PVC 70°C. (preto) | bar: MÊS 3 to MÊS 4
CDHU 39.03.178 | Cabo de cobre de 6 mm², isolamento 0,6/1 kV - isolação em PVC 70°C. (verde) | bar: MÊS 3 to MÊS 4
CDHU 39.03.174 | Cabo de cobre de 4 mm², isolamento 0,6/1 kV - isolação em PVC 70°C. (preto) | bar: MÊS 3 to MÊS 4
CDHU 39.03.174 | Cabo de cobre de 4 mm², isolamento 0,6/1 kV - isolação em PVC 70°C. (verde) | bar: MÊS 3 to MÊS 4
CDHU 39.03.174 | Caixa de passagem em alvenaria, 600 x 600 x 600 mm | bar: MÊS 3 to MÊS 4
CDHU 42.05.110 | Conector cabo/haste de 3/4´ | bar: MÊS 3 to MÊS 4
CDHU 42.05.200 | Haste de aterramento de 5/8'' x 2,4 m | bar: MÊS 3 to MÊS 4
CDHU 37.03.220 | Quadro de distribuição universal de embutir, para disjuntores 34 DIN / 24 Bolt-on - 150 A - sem componentes | bar: MÊS 3 to MÊS 4
CDHU 37.03.220 | Eletroduto corrugado em polietileno de alta densidade, DN= 30 mm, com acessórios | bar: MÊS 3 to MÊS 4
|  |  |  | X | X
INSTALAÇÃO DO AR CONDICIONADO
CDHU 32.11.210 | Isolamento térmico em polietileno expandido, espessura de 5 mm, para tubulação de 3/4´ (22 mm) | bar: MÊS 5 to MÊS 6
CDHU 46.27.080 | Tubo de cobre flexível, espessura 1/32" - diâmetro 3/8", inclusive conexões | bar: MÊS 5 to MÊS 6
CDHU 46.27.110 | Tubo de cobre flexível, espessura 1/32" - diâmetro 3/4", inclusive conexões | bar: MÊS 5 to MÊS 6
CDHU 39.03.174 | Cabo de cobre de 4 mm², isolamento 0,6/1 kV - isolação em PVC 70°C. (preto) | bar: MÊS 5 to MÊS 6
CDHU 43.07.070 | Ar condicionado a frio, tipo split piso teto com capacidade de 48.000 BTU/h (apenas mão de obra) | bar: MÊS 5 to MÊS 6
[6 empty] | X | X
TOTAL
EMEF - ANANIAS DO NASCIMENTO
ENTRADA DE ENERGIA - PADRÃO C6
CDHU 39.21.100 | Cabo de cobre flexível de 70 mm², isolamento 0,6/1kV - isolação HEPR 90°C (azul) | bar: MÊS 1 to MÊS 2
CDHU 39.21.100 | Cabo de cobre flexível de 70 mm², isolamento 0,6/1kV - isolação HEPR 90°C (preto) | bar: MÊS 1 to MÊS 2
CDHU 39.03.174 | Cabo de cobre de 4 mm², isolamento 0,6/1 kV - isolação em PVC 70°C. (preto) | bar: MÊS 1 to MÊS 2
CDHU 39.03.174 | Cabo de cobre de 4 mm², isolamento 0,6/1 kV - isolação em PVC 70°C. (verde) | bar: MÊS 1 to MÊS 2
CDHU 37.14.310 | Chave seccionadora sob carga, tripolar, acionamento rotativo, com prolongador, sem porta-fusível, de 250 A | bar: MÊS 1 to MÊS 2
CDHU 39.09.140 | Conector split-bolt para cabo, latão, com rabicho | bar: MÊS 1 to MÊS 2
CDHU 39.10.200 | Terminal de pressão/compressão para cabo de 70 mm² | bar: MÊS 1 to MÊS 2
CDHU 37.13.650 | Disjuntor termomagnético, tripolar 220/380 V, corrente de 10 A até 50 A | bar: MÊS 1 to MÊS 2
CDHU 37.13.720 | Disjuntor série universal, em caixa moldada, térmico fixo e magnético ajustável, tripolar 600 V, corrente de 300 A até 400 A | bar: MÊS 1 to MÊS 2
CDHU 37.13.650 | Dispositivo de proteção contra surtos (DPS), Classe I e II (combinado), Uc=350V, Up≤1,5KV, In= 25kA, Imax=25kA | bar: MÊS 1 to MÊS 2
MERCADO | Poste AC 7,5 x 600 hibrido frontal | bar: MÊS 1 to MÊS 2
DISTRIBUIÇÃO DE ENERGIA
CDHU 39.21.080 | Cabo de cobre flexível de 35 mm², isolamento 0,6/1kV - isolação HEPR 90°C (preto) | bar: MÊS 3 to MÊS 4
CDHU 39.21.080 | Cabo de cobre flexível de 35 mm², isolamento 0,6/1kV - isolação HEPR 90°C (verde) | bar: MÊS 3 to MÊS 4
CDHU 39.21.080 | Cabo de cobre flexível de 35 mm², isolamento 0,6/1kV - isolação HEPR 90°C (azul) | bar: MÊS 3 to MÊS 4
CDHU 39.03.182 | Cabo de cobre de 10 mm², isolamento 0,6/1 kV - isolação em PVC 70°C. (preto) | bar: MÊS 3 to MÊS 4
CDHU 39.03.182 | Cabo de cobre de 10 mm², isolamento 0,6/1 kV - isolação em PVC 70°C. (verde) | bar: MÊS 3 to MÊS 4
CDHU 39.03.178 | Cabo de cobre de 6 mm², isolamento 0,6/1 kV - isolação em PVC 70°C. (preto) | bar: MÊS 3 to MÊS 4
CDHU 39.03.178 | Cabo de cobre de 6 mm², isolamento 0,6/1 kV - isolação em PVC 70°C. (verde) | bar: MÊS 3 to MÊS 4
CDHU 39.03.174 | Cabo de cobre de 4 mm², isolamento 0,6/1 kV - isolação em PVC 70°C. (preto) | bar: MÊS 3 to MÊS 4
CDHU 39.03.174 | Cabo de cobre de 4 mm², isolamento 0,6/1 kV - isolação em PVC 70°C. (verde) | bar: MÊS 3 to MÊS 4
CDHU 39.03.174 | Caixa de passagem em alvenaria, 600 x 600 x 600 mm | bar: MÊS 3 to MÊS 4
CDHU 42.05.110 | Conector cabo/haste de 3/4´ | bar: MÊS 3 to MÊS 4
CDHU 42.05.200 | Haste de aterramento de 5/8'' x 2,4 m | bar: MÊS 3 to MÊS 4
CDHU 37.03.220 | Quadro de distribuição universal de embutir, para disjuntores 34 DIN / 24 Bolt-on - 150 A - sem componentes | bar: MÊS 3 to MÊS 4
CDHU 37.03.220 | Eletroduto corrugado em polietileno de alta densidade, DN= 30 mm, com acessórios | bar: MÊS 3 to MÊS 4
INSTALAÇÃO DO AR CONDICIONADO
[6 empty] | X | X
CDHU 32.11.210 | Isolamento térmico em polietileno expandido, espessura de 5 mm, para tubulação de 3/4´ (22 mm) | bar: MÊS 5 to MÊS 6
CDHU 46.27.080 | Tubo de cobre flexível, espessura 1/32" - diâmetro 3/8", inclusive conexões | bar: MÊS 5 to MÊS 6
CDHU 46.27.110 | Tubo de cobre flexível, espessura 1/32" - diâmetro 3/4", inclusive conexões | bar: MÊS 5 to MÊS 6
CDHU 39.03.174 | Cabo de cobre de 4 mm², isolamento 0,6/1 kV - isolação em PVC 70°C. (preto) | bar: MÊS 5 to MÊS 6
CDHU 43.07.070 | Ar condicionado a frio, tipo split piso teto com capacidade de 48.000 BTU/h (apenas mão de obra) | bar: MÊS 5 to MÊS 6
TOTAL
EMEF - ANTONIO DAHER
ENTRADA DE ENERGIA - PADRÃO C6
CDHU 39.21.100 | Cabo de cobre flexível de 70 mm², isolamento 0,6/1kV - isolação HEPR 90°C (azul) | bar: MÊS 1 to MÊS 2
CDHU 39.21.100 | Cabo de cobre flexível de 70 mm², isolamento 0,6/1kV - isolação HEPR 90°C (preto) | bar: MÊS 1 to MÊS 2
CDHU 39.03.174 | Cabo de cobre de 4 mm², isolamento 0,6/1 kV - isolação em PVC 70°C. (preto) | bar: MÊS 1 to MÊS 2
CDHU 39.03.174 | Cabo de cobre de 4 mm², isolamento 0,6/1 kV - isolação em PVC 70°C. (verde) | bar: MÊS 1 to MÊS 2
CDHU 37.14.310 | Chave seccionadora sob carga, tripolar, acionamento rotativo, com prolongador, sem porta-fusível, de 250 A | bar: MÊS 1 to MÊS 2
CDHU 39.09.140 | Conector split-bolt para cabo, latão, com rabicho | bar: MÊS 1 to MÊS 2
CDHU 39.10.200 | Terminal de pressão/compressão para cabo de 70 mm² | bar: MÊS 1 to MÊS 2
CDHU 37.13.650 | Disjuntor termomagnético, tripolar 220/380 V, corrente de 10 A até 50 A | bar: MÊS 1 to MÊS 2
CDHU 37.13.720 | Disjuntor série universal, em caixa moldada, térmico fixo e magnético ajustável, tripolar 600 V, corrente de 300 A até 400 A | bar: MÊS 1 to MÊS 2
CDHU 37.13.650 | Dispositivo de proteção contra surtos (DPS), Classe I e II (combinado), Uc=350V, Up≤1,5KV, In= 25kA, Imax=25kA | bar: MÊS 1 to MÊS 2
MERCADO | Poste AC 7,5 x 600 hibrido frontal | bar: MÊS 1 to MÊS 2
DISTRIBUIÇÃO DE ENERGIA
CDHU 39.21.090 | Cabo de cobre flexível de 50 mm², isolamento 0,6/1kV - isolação HEPR 90°C (preto) | bar: MÊS 3 to MÊS 4
CDHU 39.21.090 | Cabo de cobre flexível de 50 mm², isolamento 0,6/1kV - isolação HEPR 90°C (azul) | bar: MÊS 3 to MÊS 4
CDHU 39.21.080 | Cabo de cobre flexível de 35 mm², isolamento 0,6/1kV - isolação HEPR 90°C (preto) | bar: MÊS 3 to MÊS 4
CDHU 39.21.080 | Cabo de cobre flexível de 35 mm², isolamento 0,6/1kV - isolação HEPR 90°C (verde) | bar: MÊS 3 to MÊS 4
CDHU 39.21.080 | Cabo de cobre flexível de 35 mm², isolamento 0,6/1kV - isolação HEPR 90°C (azul) | bar: MÊS 3 to MÊS 4
CDHU 39.21.060 | Cabo de cobre de 16 mm², isolamento 0,6/1 kV - isolação em PVC 70°C. (preto) | bar: MÊS 3 to MÊS 4
CDHU 39.21.060 | Cabo de cobre de 16 mm², isolamento 0,6/1 kV - isolação em PVC 70°C. (verde) | bar: MÊS 3 to MÊS 4
CDHU 39.03.182 | Cabo de cobre de 10 mm², isolamento 0,6/1 kV - isolação em PVC 70°C. (preto) | bar: MÊS 3 to MÊS 4
CDHU 39.03.182 | Cabo de cobre de 10 mm², isolamento 0,6/1 kV - isolação em PVC 70°C. (verde) | bar: MÊS 3 to MÊS 4
CDHU 39.03.178 | Cabo de cobre de 6 mm², isolamento 0,6/1 kV - isolação em PVC 70°C. (preto) | bar: MÊS 3 to MÊS 4
CDHU 39.03.178 | Cabo de cobre de 6 mm², isolamento 0,6/1 kV - isolação em PVC 70°C. (verde) | bar: MÊS 3 to MÊS 4
CDHU 39.03.174 | Cabo de cobre de 4 mm², isolamento 0,6/1 kV - isolação em PVC 70°C. (preto) | bar: MÊS 3 to MÊS 4
CDHU 39.03.174 | Cabo de cobre de 4 mm², isolamento 0,6/1 kV - isolação em PVC 70°C. (verde) | bar: MÊS 3 to MÊS 4
CDHU 39.03.174 | Caixa de passagem em alvenaria, 600 x 600 x 600 mm | bar: MÊS 3 to MÊS 4
CDHU 42.05.110 | Conector cabo/haste de 3/4´ | bar: MÊS 3 to MÊS 4
CDHU 42.05.200 | Haste de aterramento de 5/8'' x 2,4 m | bar: MÊS 3 to MÊS 4
CDHU 37.03.220 | Quadro de distribuição universal de embutir, para disjuntores 34 DIN / 24 Bolt-on - 150 A - sem componentes | bar: MÊS 3 to MÊS 4
CDHU 37.03.220 | Eletroduto corrugado em polietileno de alta densidade, DN= 30 mm, com acessórios | bar: MÊS 3 to MÊS 4
INSTALAÇÃO DO AR CONDICIONADO
CDHU 32.11.210 | Isolamento térmico em polietileno expandido, espessura de 5 mm, para tubulação de 3/4´ (22 mm) | bar: MÊS 5 to MÊS 6
CDHU 46.27.080 | Tubo de cobre flexível, espessura 1/32" - diâmetro 3/8", inclusive conexões | bar: MÊS 5 to MÊS 6
CDHU 46.27.110 | Tubo de cobre flexível, espessura 1/32" - diâmetro 3/4", inclusive conexões | bar: MÊS 5 to MÊS 6
CDHU 39.03.174 | Cabo de cobre de 4 mm², isolamento 0,6/1 kV - isolação em PVC 70°C. (preto) | bar: MÊS 5 to MÊS 6
CDHU 43.07.070 | Ar condicionado a frio, tipo split piso teto com capacidade de 60.000 BTU/h (apenas mão de obra) | bar: MÊS 5 to MÊS 6
TOTAL
EMEF - JOSE VENANCIO - RUA LUIS CAMARGO
ENTRADA DE ENERGIA - PADRÃO C6
CDHU 39.21.100 | Cabo de cobre flexível de 70 mm², isolamento 0,6/1kV - isolação HEPR 90°C (azul) | bar: MÊS 1 to MÊS 2
CDHU 39.21.100 | Cabo de cobre flexível de 70 mm², isolamento 0,6/1kV - isolação HEPR 90°C (preto) | bar: MÊS 1 to MÊS 2
CDHU 39.03.174 | Cabo de cobre de 4 mm², isolamento 0,6/1 kV - isolação em PVC 70°C. (preto) | bar: MÊS 1 to MÊS 2
CDHU 39.03.174 | Cabo de cobre de 4 mm², isolamento 0,6/1 kV - isolação em PVC 70°C. (verde) | bar: MÊS 1 to MÊS 2
CDHU 37.14.310 | Chave seccionadora sob carga, tripolar, acionamento rotativo, com prolongador, sem porta-fusível, de 250 A | bar: MÊS 1 to MÊS 2
CDHU 39.09.140 | Conector split-bolt para cabo, latão, com rabicho | bar: MÊS 1 to MÊS 2
CDHU 39.10.200 | Terminal de pressão/compressão para cabo de 70 mm² | bar: MÊS 1 to MÊS 2
CDHU 37.13.650 | Disjuntor termomagnético, tripolar 220/380 V, corrente de 10 A até 50 A | bar: MÊS 1 to MÊS 2
CDHU 37.13.720 | Disjuntor série universal, em caixa moldada, térmico fixo e magnético ajustável, tripolar 600 V, corrente de 300 A até 400 A | bar: MÊS 1 to MÊS 2
CDHU 37.13.650 | Dispositivo de proteção contra surtos (DPS), Classe I e II (combinado), Uc=350V, Up≤1,5KV, In= 25kA, Imax=25kA | bar: MÊS 1 to MÊS 2
MERCADO | Poste AC 7,5 x 600 hibrido frontal | bar: MÊS 1 to MÊS 2
DISTRIBUIÇÃO DE ENERGIA
CDHU 39.21.090 | Cabo de cobre flexível de 50 mm², isolamento 0,6/1kV - isolação HEPR 90°C (preto) | bar: MÊS 3 to MÊS 4
CDHU 39.21.090 | Cabo de cobre flexível de 50 mm², isolamento 0,6/1kV - isolação HEPR 90°C (azul) | bar: MÊS 3 to MÊS 4
CDHU 39.21.080 | Cabo de cobre flexível de 35 mm², isolamento 0,6/1kV - isolação HEPR 90°C (preto) | bar: MÊS 3 to MÊS 4
CDHU 39.21.080 | Cabo de cobre flexível de 35 mm², isolamento 0,6/1kV - isolação HEPR 90°C (verde) | bar: MÊS 3 to MÊS 4
CDHU 39.21.080 | Cabo de cobre flexível de 35 mm², isolamento 0,6/1kV - isolação HEPR 90°C (azul) | bar: MÊS 3 to MÊS 4
CDHU 39.21.060 | Cabo de cobre de 16 mm², isolamento 0,6/1 kV - isolação em PVC 70°C. (preto) | bar: MÊS 3 to MÊS 4
CDHU 39.21.060 | Cabo de cobre de 16 mm², isolamento 0,6/1 kV - isolação em PVC 70°C. (verde) | bar: MÊS 3 to MÊS 4
CDHU 39.03.182 | Cabo de cobre de 10 mm², isolamento 0,6/1 kV - isolação em PVC 70°C. (preto) | bar: MÊS 3 to MÊS 4
CDHU 39.03.182 | Cabo de cobre de 10 mm², isolamento 0,6/1 kV - isolação em PVC 70°C. (verde) | bar: MÊS 3 to MÊS 4
CDHU 39.03.178 | Cabo de cobre de 6 mm², isolamento 0,6/1 kV - isolação em PVC 70°C. (preto) | bar: MÊS 3 to MÊS 4
CDHU 39.03.178 | Cabo de cobre de 6 mm², isolamento 0,6/1 kV - isolação em PVC 70°C. (verde) | bar: MÊS 3 to MÊS 4
CDHU 39.03.174 | Cabo de cobre de 4 mm², isolamento 0,6/1 kV - isolação em PVC 70°C. (preto) | bar: MÊS 3 to MÊS 4
CDHU 39.03.174 | Cabo de cobre de 4 mm², isolamento 0,6/1 kV - isolação em PVC 70°C. (verde) | bar: MÊS 3 to MÊS 4
CDHU 39.03.174 | Caixa de passagem em alvenaria, 600 x 600 x 600 mm | bar: MÊS 3 to MÊS 4
CDHU 42.05.110 | Conector cabo/haste de 3/4´ | bar: MÊS 3 to MÊS 4
CDHU 42.05.200 | Haste de aterramento de 5/8'' x 2,4 m | bar: MÊS 3 to MÊS 4
CDHU 37.03.220 | Quadro de distribuição universal de embutir, para disjuntores 34 DIN / 24 Bolt-on - 150 A - sem componentes | bar: MÊS 3 to MÊS 4
CDHU 37.03.220 | Eletroduto corrugado em polietileno de alta densidade, DN= 30 mm, com acessórios | bar: MÊS 3 to MÊS 4
INSTALAÇÃO DO AR CONDICIONADO
CDHU 32.11.210 | Isolamento térmico em polietileno expandido, espessura de 5 mm, para tubulação de 3/4´ (22 mm) | bar: MÊS 5 to MÊS 6
CDHU 46.27.080 | Tubo de cobre flexível, espessura 1/32" - diâmetro 3/8", inclusive conexões | bar: MÊS 5 to MÊS 6
CDHU 46.27.110 | Tubo de cobre flexível, espessura 1/32" - diâmetro 3/4", inclusive conexões | bar: MÊS 5 to MÊS 6
CDHU 39.03.174 | Cabo de cobre de 4 mm², isolamento 0,6/1 kV - isolação em PVC 70°C. (preto) | bar: MÊS 5 to MÊS 6
CDHU 43.07.070 | Ar condicionado a frio, tipo split piso teto com capacidade de 36.000 BTU/h (apenas mão de obra) | bar: MÊS 5 to MÊS 6
CDHU 43.07.070 | Ar condicionado a frio, tipo split piso teto com capacidade de 48.000 BTU/h (apenas mão de obra) | bar: MÊS 5 to MÊS 6
TOTAL
EMEF - JOSE VENANCIO - AV RUI BARBOSA
ENTRADA DE ENERGIA - PADRÃO C6
CDHU 39.21.100 | Cabo de cobre flexível de 70 mm², isolamento 0,6/1kV - isolação HEPR 90°C (azul) | bar: MÊS 1 to MÊS 2
CDHU 39.21.100 | Cabo de cobre flexível de 70 mm², isolamento 0,6/1kV - isolação HEPR 90°C (preto) | bar: MÊS 1 to MÊS 2
CDHU 39.03.174 | Cabo de cobre de 4 mm², isolamento 0,6/1 kV - isolação em PVC 70°C. (preto) | bar: MÊS 1 to MÊS 2
CDHU 39.03.174 | Cabo de cobre de 4 mm², isolamento 0,6/1 kV - isolação em PVC 70°C. (verde) | bar: MÊS 1 to MÊS 2
CDHU 37.14.310 | Chave seccionadora sob carga, tripolar, acionamento rotativo, com prolongador, sem porta-fusível, de 250 A | bar: MÊS 1 to MÊS 2
CDHU 39.09.140 | Conector split-bolt para cabo, latão, com rabicho | bar: MÊS 1 to MÊS 2
CDHU 39.10.200 | Terminal de pressão/compressão para cabo de 70 mm² | bar: MÊS 1 to MÊS 2
CDHU 37.13.650 | Disjuntor termomagnético, tripolar 220/380 V, corrente de 10 A até 50 A | bar: MÊS 1 to MÊS 2
CDHU 37.13.720 | Disjuntor série universal, em caixa moldada, térmico fixo e magnético ajustável, tripolar 600 V, corrente de 300 A até 400 A | bar: MÊS 1 to MÊS 2
CDHU 37.13.650 | Dispositivo de proteção contra surtos (DPS), Classe I e II (combinado), Uc=350V, Up≤1,5KV, In= 25kA, Imax=25kA | bar: MÊS 1 to MÊS 2
MERCADO | Poste AC 7,5 x 600 hibrido frontal | bar: MÊS 1 to MÊS 2
DISTRIBUIÇÃO DE ENERGIA
CDHU 39.21.090 | Cabo de cobre flexível de 50 mm², isolamento 0,6/1kV - isolação HEPR 90°C (preto) | bar: MÊS 5 to MÊS 6
CDHU 39.21.090 | Cabo de cobre flexível de 50 mm², isolamento 0,6/1kV - isolação HEPR 90°C (azul) | bar: MÊS 5 to MÊS 6
CDHU 39.21.080 | Cabo de cobre flexível de 35 mm², isolamento 0,6/1kV - isolação HEPR 90°C (preto) | bar: MÊS 5 to MÊS 6
CDHU 39.21.080 | Cabo de cobre flexível de 35 mm², isolamento 0,6/1kV - isolação HEPR 90°C (verde) | bar: MÊS 5 to MÊS 6
CDHU 39.21.080 | Cabo de cobre flexível de 35 mm², isolamento 0,6/1kV - isolação HEPR 90°C (azul) | bar: MÊS 5 to MÊS 6
CDHU 39.21.060 | Cabo de cobre de 16 mm², isolamento 0,6/1 kV - isolação em PVC 70°C. (preto) | bar: MÊS 5 to MÊS 6
CDHU 39.21.060 | Cabo de cobre de 16 mm², isolamento 0,6/1 kV - isolação em PVC 70°C. (verde) | bar: MÊS 5 to MÊS 6
CDHU 39.03.182 | Cabo de cobre de 10 mm², isolamento 0,6/1 kV - isolação em PVC 70°C. (preto) | bar: MÊS 5 to MÊS 6
CDHU 39.03.182 | Cabo de cobre de 10 mm², isolamento 0,6/1 kV - isolação em PVC 70°C. (verde) | bar: MÊS 5 to MÊS 6
CDHU 39.03.178 | Cabo de cobre de 6 mm², isolamento 0,6/1 kV - isolação em PVC 70°C. (preto) | bar: MÊS 5 to MÊS 6
CDHU 39.03.178 | Cabo de cobre de 6 mm², isolamento 0,6/1 kV - isolação em PVC 70°C. (verde) | bar: MÊS 5 to MÊS 6
CDHU 39.03.174 | Cabo de cobre de 4 mm², isolamento 0,6/1 kV - isolação em PVC 70°C. (preto) | bar: MÊS 5 to MÊS 6
CDHU 39.03.174 | Cabo de cobre de 4 mm², isolamento 0,6/1 kV - isolação em PVC 70°C. (verde) | bar: MÊS 5 to MÊS 6
CDHU 39.03.174 | Caixa de passagem em alvenaria, 600 x 600 x 600 mm | bar: MÊS 5 to MÊS 6
CDHU 42.05.110 | Conector cabo/haste de 3/4´ | bar: MÊS 5 to MÊS 6
CDHU 42.05.200 | Haste de aterramento de 5/8'' x 2,4 m | bar: MÊS 5 to MÊS 6
CDHU 37.03.220 | Quadro de distribuição universal de embutir, para disjuntores 34 DIN / 24 Bolt-on - 150 A - sem componentes | bar: MÊS 5 to MÊS 6
CDHU 37.03.220 | Eletroduto corrugado em polietileno de alta densidade, DN= 30 mm, com acessórios | bar: MÊS 5 to MÊS 6
TOTAL
EMEF - LAMOUNIER DE ANDRADE
TRANSFORMADOR
CDHU 36.09.020 | Transformador de potência trifásico de 225 kVA, classe 15 kV, a óleo | bar: MÊS 1 to MÊS 2
MERCADO | ABRAÇADEIRA PLASTICA REFORÇADA DE 3 X 9 X 250MM - GED:3149 | bar: MÊS 1 to MÊS 2
MERCADO | ABRAÇADEIRA TIPO "U" DE 2" | bar: MÊS 1 to MÊS 2
MERCADO | AJUSTADOR PARA FITA DE AÇO DE 2" A 4" ( MAIOR ) | bar: MÊS 1 to MÊS 2
MERCADO | ALÇA PREF. DISTR. CA/CAA 1/0 AWG E 50MM2 - AMARELO | bar: MÊS 1 to MÊS 2
MERCADO | ALÇA PREf. ESTAI CABO DE AÇO 9,5MM E 3/8" - LARANJA | bar: MÊS 1 to MÊS 2
MERCADO | ARMAÇÃO SECUNDARIA 1 ESTRIBO C/ HASTE 16 X 150MM | bar: MÊS 1 to MÊS 2
MERCADO | ARRUELA DE PRESSÃO AÇO FURO 16,2 X 27,4 X 3,5 MM | bar: MÊS 1 to MÊS 2
MERCADO | ARRUELA QUADRADA AÇO FURO 18 X 50 X 3 MM | bar: MÊS 1 to MÊS 2
MERCADO | ARRUELA REDONDA AÇO FURO 18 X 35 X 3 MM | bar: MÊS 1 to MÊS 2
MERCADO | ARRUELA/BUCHA PLASTICA REFORÇADA PARA ELETRODUTO DE 1" | bar: MÊS 1 to MÊS 2
MERCADO | ARRUELA/BUCHA PLASTICA REFORÇADA PARA ELETRODUTO DE 3" | bar: MÊS 1 to MÊS 2
MERCADO | ARRUELA/BUCHA PLASTICA REFORÇADA PARA ELETRODUTO DE 3/4" | bar: MÊS 1 to MÊS 2
CDHU 37.10.010 | BARRAMENTO DE COBRE 1"X1/2"X200mm | bar: MÊS 1 to MÊS 2
MERCADO | CABEÇOTE P/ ELETRODUTO DE 3" | bar: MÊS 1 to MÊS 2
CDHU 39.21.060 | Cabo de cobre de 16 mm², isolamento 0,6/1 kV - isolação em PVC 70°C. (verde) | bar: MÊS 1 to MÊS 2
CDHU 39.03.182 | Cabo de cobre de 10 mm², isolamento 0,6/1 kV - isolação em PVC 70°C. (preto) | bar: MÊS 1 to MÊS 2
CDHU 39.21.080 | Cabo de cobre flexível de 35 mm², isolamento 0,6/1kV - isolação HEPR 90°C (verde) | bar: MÊS 1 to MÊS 2
CDHU 39.21.120 | Cabo de cobre flexível de 120 mm², isolamento 0,6/1kV ‐ isolação HEPR 90°C (preto) | bar: MÊS 1 to MÊS 2
CDHU 39.21.120 | Cabo de cobre flexível de 120 mm², isolamento 0,6/1kV ‐ isolação HEPR 90°C (azul) | bar: MÊS 1 to MÊS 2
CDHU 39.03.174 | Cabo de cobre de 4 mm², isolamento 0,6/1 kV - isolação em PVC 70°C. (azul) | bar: MÊS 1 to MÊS 2
CDHU 39.03.174 | Cabo de cobre de 4 mm², isolamento 0,6/1 kV - isolação em PVC 70°C. (preto) | bar: MÊS 1 to MÊS 2
CDHU 39.03.174 | Cabo de cobre de 4 mm², isolamento 0,6/1 kV - isolação em PVC 70°C. (verde) | bar: MÊS 1 to MÊS 2
CDHU 39.21.090 | Cabo de cobre flexível de 50 mm², isolamento 0,6/1kV - isolação HEPR 90°C (preto) | bar: MÊS 1 to MÊS 2
MERCADO | CAIXA METÁLICA URBANA COMPLETA DO CONJUNTO DE MEDIÇÃO INDIRETA E PROTEÇÃO NA BT DE 1800 X 1600 X 400mm, VENTILADA C/ PORTAS E SOBRE-PORTAS, PADRÃO CPFL | bar: MÊS 1 to MÊS 2
MERCADO | CHAVE FUS. DISTR. 15KV - 300A - CAPAC. 1000A - LOOD BUSTER, COM SUPORTE TIPO "L" | bar: MÊS 1 to MÊS 2
MERCADO | CINTA AÇO 210 MM POSTE SEÇÃO CIRCULAR | bar: MÊS 1 to MÊS 2
MERCADO | CINTA AÇO 220 MM POSTE SEÇÃO CIRCULAR | bar: MÊS 1 to MÊS 2
MERCADO | CINTA AÇO 230 MM POSTE SEÇÃO CIRCULAR | bar: MÊS 1 to MÊS 2
MERCADO | CINTA AÇO 240 MM POSTE SEÇÃO CIRCULAR | bar: MÊS 1 to MÊS 2
MERCADO | CINTA AÇO 250 MM POSTE SEÇÃO CIRCULAR | bar: MÊS 1 to MÊS 2
MERCADO | CINTA AÇO 260 MM POSTE SEÇÃO CIRCULAR | bar: MÊS 1 to MÊS 2
MERCADO | CINTA AÇO 280 MM POSTE SEÇÃO CIRCULAR | bar: MÊS 1 to MÊS 2
MERCADO | CONEC. PARF. FENDIDO CU FIO 10 X FIO 6 AWG (333 CO 0309) | bar: MÊS 1 to MÊS 2
MERCADO | CONEC. PARF. FENDIDO CU FIO 4 - 2 AWG X 8 - 2 AWG (333 CO 0312) | bar: MÊS 1 to MÊS 2
MERCADO | CONECTOR GARRA DE LINHA VIVA | bar: MÊS 1 to MÊS 2
MERCADO | CONECTOR PRESSÃO SPLIT-BOLT CABO 50MM2 | bar: MÊS 1 to MÊS 2
MERCADO | CONECTOR REFORÇADO P/HASTE DE ATERRAMENTO COBREADA (COOPERWLD) 2,40M | bar: MÊS 1 to MÊS 2
MERCADO | CONECTOR TERMINAL A COMPR.POR PARAFUSO TP5 120MM² DO TIPO CROQUI, COM PARAFUSO PARA FIXAÇÃO NO BANDEIRA DO TRAFO | bar: MÊS 1 to MÊS 2
MERCADO | CONETOR TIPO CUNHA (CN10) ALUMÍNIO 70MM2 CA X 70MM2 CA C/CARTUCHO METÁLICO AZUL | bar: MÊS 1 to MÊS 2
MERCADO | CONETOR TIPO CUNHA (CN12) ALÚMINIO FIO 06AWG X CA/CAA 02 - 04AWG C/CARTUCHO METÁLICO VERMELHO | bar: MÊS 1 to MÊS 2
MERCADO | CRUZETA DE CONCRETO LEVE 90 X 90 X 2000MM | bar: MÊS 1 to MÊS 2
MERCADO | CURVA DE 90º PVC RIGIDO CLASSE "B" ROSCAVEL DE Ø1" | bar: MÊS 1 to MÊS 2
MERCADO | CURVA DE 90º PVC RIGIDO CLASSE "B" ROSCAVEL DE Ø3" | bar: MÊS 1 to MÊS 2
CDHU 37.13.630 | Disjuntor termomagnético, bipolar 220/380 V, corrente de 10 A até 50 A | bar: MÊS 1 to MÊS 2
CDHU 37.13.650 | Disjuntor termomagnético, tripolar 220/380 V, corrente de 10 A até 50 A | bar: MÊS 1 to MÊS 2
CDHU 37.13.730 | Disjuntor série universal, em caixa moldada, térmico fixo e magnético ajustável, tripolar 600 V, corrente de 500 A até 630 A | bar: MÊS 1 to MÊS 2
MERCADO | ELETRODUTO PVC RIGIDO CLASSE "B" ROSCAVEL DE 1" X 3MTS | bar: MÊS 1 to MÊS 2
MERCADO | ELETRODUTO PVC RIGIDO CLASSE "B" ROSCAVEL DE 3" X 3MTS, COM LUVA DE EMENDA | bar: MÊS 1 to MÊS 2
MERCADO | ELO FUSIVEL DISTR. 12A TIPO K | bar: MÊS 1 to MÊS 2
MERCADO | ESTRIBO | bar: MÊS 1 to MÊS 2
MERCADO | FECHO DE AÇO INOX | bar: MÊS 1 to MÊS 2
CDHU 39.04.050 | Cabo de cobre nu, têmpera mole, classe 2, de 16 mm² | bar: MÊS 1 to MÊS 2
MERCADO | FITA DE AÇO INOX IDÁVEL DE 19,05MM X 0,6MM X 25MTS | bar: MÊS 1 to MÊS 2
MERCADO | FITA ISOLANTE AZUL ESCURA | bar: MÊS 1 to MÊS 2
MERCADO | FITA ISOLANTE BRANCA | bar: MÊS 1 to MÊS 2
MERCADO | FITA ISOLANTE PRETA DE 20MT | bar: MÊS 1 to MÊS 2
MERCADO | FITA ISOLANTE VERMELHA | bar: MÊS 1 to MÊS 2
MERCADO | GRAMPO DE ANCORAGEM POLIMÉRICO P/ CABO 70MM2 | bar: MÊS 1 to MÊS 2
MERCADO | HASTE DE ATERRAMENTO COBREADA DE ALTA CAMADA TIPO COOPERWLD 2,40M | bar: MÊS 1 to MÊS 2
MERCADO | ISOLADOR ANCORAGEM POLIMÉRICO 15KV | bar: MÊS 1 to MÊS 2
MERCADO | ISOLADOR EPOX 50mm x 50mm x 3/8" | bar: MÊS 1 to MÊS 2
MERCADO | ISOLADOR ROLDANA PORCELANA DE 2 LEITO | bar: MÊS 1 to MÊS 2
MERCADO | LUVA EMENDA PVC RIGIDO CLASSE "B" ROSCAVEL DE 3" | bar: MÊS 1 to MÊS 2
MERCADO | MANILHA SAPATILHA CABO 4 - 336,4MCM | bar: MÊS 1 to MÊS 2
MERCADO | MÃO FRANCESA MEIO BECO ZINCADA 993MM PERFIL "L" | bar: MÊS 1 to MÊS 2
MERCADO | MÃO FRANCESA PLANA 5 X 32 X 619 MM | bar: MÊS 1 to MÊS 2
MERCADO | MASSA CALAFETADORA | bar: MÊS 1 to MÊS 2
MERCADO | OLHAL P/ PARAF. 16MM | bar: MÊS 1 to MÊS 2
MERCADO | PARAFUSO FENDA ZINCADO ROSCA SOBERBA DE Ø3,0 X 50 MM | bar: MÊS 1 to MÊS 2
MERCADO | PARAFUSO FENDA ZINCADO ROSCA SOBERBA DE Ø5,5 X 19 MM | bar: MÊS 1 to MÊS 2
MERCADO | PARAFUSO FRANCES 16 x 150 MM | bar: MÊS 1 to MÊS 2
MERCADO | PARAFUSO FRANCES 16 x 45 MM | bar: MÊS 1 to MÊS 2
MERCADO | PARAFUSO FRÂNCES 16 X 70 MM | bar: MÊS 1 to MÊS 2
MERCADO | PARAFUSO MAQUINA 16 x 150 MM | bar: MÊS 1 to MÊS 2
MERCADO | PARAFUSO MAQUINA 16 x 350 MM | bar: MÊS 1 to MÊS 2
MERCADO | PARAFUSO MAQUINA 16 x 50 MM | bar: MÊS 1 to MÊS 2
MERCADO | PARA-RAIOS POLIMÉRICO DE DISTR. TIPO PBP - 12KV - 5KA | bar: MÊS 1 to MÊS 2
MERCADO | PERFIL TIPO "U" | bar: MÊS 1 to MÊS 2
MERCADO | PLACA DE ADVERTÊNCIA ESCRITO "PERIGO ALTA TENSÃO" | bar: MÊS 1 to MÊS 2
MERCADO | PORCA OLHAL 16MM | bar: MÊS 1 to MÊS 2
CDHU 68.01.810 | Poste de concreto circular, 600 kg, H = 12,00 m, 1000DAN | bar: MÊS 1 to MÊS 2
MERCADO | PROTETOR DE BUCHA DE EQUIPAMENTOS PARA 2 SAIDAS (TRAFOS E PÁRA-RAIOS) | bar: MÊS 1 to MÊS 2
MERCADO | SAPATILHA AÇO ATÉ CABO 9,55 MM | bar: MÊS 1 to MÊS 2
MERCADO | SELA DE AÇO ZINCADO PARA CRUZETA 90 X 90MM | bar: MÊS 1 to MÊS 2
MERCADO | SOLVENTE AGUA-RAZ 900ML | bar: MÊS 1 to MÊS 2
MERCADO | SUPORTE AÇO EQUIPAMENTOS POSTE CONCR. CIRC. 285 MM | bar: MÊS 1 to MÊS 2
MERCADO | TERMINAL COMPRESSÃO PARA CABO 120MM2 | bar: MÊS 1 to MÊS 2
MERCADO | TERMINAL OLHAL (tipo anel) DE 6MM | bar: MÊS 1 to MÊS 2
MERCADO | TERMINAL PRESSÃO DE 1 PARAFUSO 120MM2 - Tipo Botinha | bar: MÊS 1 to MÊS 2
MERCADO | TERMINAL PRESSÃO DE 1 PARAFUSO 25MM2 - Tipo Botinha | bar: MÊS 1 to MÊS 2
MERCADO | TERMINAL PRESSÃO DE 4 PARAFUSOS P/CABO 120MM | bar: MÊS 1 to MÊS 2
MERCADO | TERMINAL PRESSÃO DE 4 PARAFUSOS P/CABO 50MM | bar: MÊS 1 to MÊS 2
MERCADO | TINTA ESMALTE SINTÉTICO AMARELO 900ML | bar: MÊS 1 to MÊS 2
MERCADO | TINTA ESMALTE SINTÉTICO PRETO 900ML | bar: MÊS 1 to MÊS 2
MERCADO | TOMADA DO SISTEMA "X" 2P+T DE 10A | bar: MÊS 1 to MÊS 2
CDHU 37.03.220 | Eletroduto corrugado em polietileno de alta densidade, DN= 30 mm, com acessórios | bar: MÊS 1 to MÊS 2
DISTRIBUIÇÃO DE ENERGIA
CDHU 39.21.120 | Cabo de cobre flexível de 120 mm², isolamento 0,6/1kV ‐ isolação HEPR 90°C (preto) | bar: MÊS 3 to MÊS 4
CDHU 39.21.120 | Cabo de cobre flexível de 120 mm², isolamento 0,6/1kV ‐ isolação HEPR 90°C (azul) | bar: MÊS 3 to MÊS 4
CDHU 39.21.110 | Cabo de cobre flexível de 95 mm², isolamento 0,6/1kV ‐ isolação HEPR 90°C (preto) | bar: MÊS 3 to MÊS 4
CDHU 39.21.100 | Cabo de cobre flexível de 70 mm², isolamento 0,6/1kV ‐ isolação HEPR 90°C (preto) | bar: MÊS 3 to MÊS 4
CDHU 39.21.090 | Cabo de cobre flexível de 50 mm², isolamento 0,6/1kV - isolação HEPR 90°C (preto) | bar: MÊS 3 to MÊS 4
CDHU 39.21.090 | Cabo de cobre flexível de 50 mm², isolamento 0,6/1kV - isolação HEPR 90°C (azul) | bar: MÊS 3 to MÊS 4
CDHU 39.21.090 | Cabo de cobre flexível de 50 mm², isolamento 0,6/1kV - isolação HEPR 90°C (verde) | bar: MÊS 3 to MÊS 4
CDHU 39.21.080 | Cabo de cobre flexível de 35 mm², isolamento 0,6/1kV - isolação HEPR 90°C (preto) | bar: MÊS 3 to MÊS 4
CDHU 39.21.080 | Cabo de cobre flexível de 35 mm², isolamento 0,6/1kV - isolação HEPR 90°C (verde) | bar: MÊS 3 to MÊS 4
CDHU 39.21.080 | Cabo de cobre flexível de 35 mm², isolamento 0,6/1kV - isolação HEPR 90°C (azul) | bar: MÊS 3 to MÊS 4
CDHU 39.21.060 | Cabo de cobre de 16 mm², isolamento 0,6/1 kV - isolação em PVC 70°C. (preto) | bar: MÊS 3 to MÊS 4
CDHU 39.21.060 | Cabo de cobre de 16 mm², isolamento 0,6/1 kV - isolação em PVC 70°C. (verde) | bar: MÊS 3 to MÊS 4
CDHU 39.03.182 | Cabo de cobre de 10 mm², isolamento 0,6/1 kV - isolação em PVC 70°C. (preto) | bar: MÊS 3 to MÊS 4
CDHU 39.03.182 | Cabo de cobre de 10 mm², isolamento 0,6/1 kV - isolação em PVC 70°C. (verde) | bar: MÊS 3 to MÊS 4
CDHU 39.03.178 | Cabo de cobre de 6 mm², isolamento 0,6/1 kV - isolação em PVC 70°C. (preto) | bar: MÊS 3 to MÊS 4
CDHU 39.03.178 | Cabo de cobre de 6 mm², isolamento 0,6/1 kV - isolação em PVC 70°C. (verde) | bar: MÊS 3 to MÊS 4
CDHU 39.03.174 | Cabo de cobre de 4 mm², isolamento 0,6/1 kV - isolação em PVC 70°C. (preto) | bar: MÊS 3 to MÊS 4
CDHU 39.03.174 | Cabo de cobre de 4 mm², isolamento 0,6/1 kV - isolação em PVC 70°C. (verde) | bar: MÊS 3 to MÊS 4
CDHU 39.03.174 | Caixa de passagem em alvenaria, 600 x 600 x 600 mm | bar: MÊS 3 to MÊS 4
CDHU 42.05.110 | Conector cabo/haste de 3/4´ | bar: MÊS 3 to MÊS 4
CDHU 42.05.200 | Haste de aterramento de 5/8'' x 2,4 m | bar: MÊS 3 to MÊS 4
CDHU 37.03.220 | Quadro de distribuição universal de embutir, para disjuntores 34 DIN / 24 Bolt-on - 150 A - sem componentes | bar: MÊS 3 to MÊS 4
CDHU 37.03.220 | Eletroduto corrugado em polietileno de alta densidade, DN= 30 mm, com acessórios | bar: MÊS 3 to MÊS 4
INSTALAÇÃO DO AR CONDICIONADO
CDHU 32.11.210 | Isolamento térmico em polietileno expandido, espessura de 5 mm, para tubulação de 3/4´ (22 mm) | bar: MÊS 5 to MÊS 6
CDHU 46.27.080 | Tubo de cobre flexível, espessura 1/32" - diâmetro 3/8", inclusive conexões | bar: MÊS 5 to MÊS 6
CDHU 46.27.110 | Tubo de cobre flexível, espessura 1/32" - diâmetro 3/4", inclusive conexões | bar: MÊS 5 to MÊS 6
CDHU 39.03.174 | Cabo de cobre de 4 mm², isolamento 0,6/1 kV - isolação em PVC 70°C. (preto) | bar: MÊS 5 to MÊS 6
CDHU 43.07.070 | Ar condicionado a frio, tipo split piso teto com capacidade de 57.000 BTU/h (apenas mão de obra) | bar: MÊS 5 to MÊS 6
CDHU 43.07.070 | Ar condicionado a frio, tipo split piso teto com capacidade de 60.000 BTU/h (apenas mão de obra) | bar: MÊS 5 to MÊS 6
TOTAL
EMEF - SUZEL POLIZELLI MILANI
ENTRADA DE ENERGIA - PADRÃO C6
CDHU 39.21.100 | Cabo de cobre flexível de 70 mm², isolamento 0,6/1kV - isolação HEPR 90°C (azul) | bar: MÊS 1 to MÊS 2
CDHU 39.21.100 | Cabo de cobre flexível de 70 mm², isolamento 0,6/1kV - isolação HEPR 90°C (preto) | bar: MÊS 1 to MÊS 2
CDHU 39.03.174 | Cabo de cobre de 4 mm², isolamento 0,6/1 kV - isolação em PVC 70°C. (preto) | bar: MÊS 1 to MÊS 2
CDHU 39.03.174 | Cabo de cobre de 4 mm², isolamento 0,6/1 kV - isolação em PVC 70°C. (verde) | bar: MÊS 1 to MÊS 2
CDHU 37.14.310 | Chave seccionadora sob carga, tripolar, acionamento rotativo, com prolongador, sem porta-fusível, de 250 A | bar: MÊS 1 to MÊS 2
CDHU 39.09.140 | Conector split-bolt para cabo, latão, com rabicho | bar: MÊS 1 to MÊS 2
CDHU 39.10.200 | Terminal de pressão/compressão para cabo de 70 mm² | bar: MÊS 1 to MÊS 2
CDHU 37.13.650 | Disjuntor termomagnético, tripolar 220/380 V, corrente de 10 A até 50 A | bar: MÊS 1 to MÊS 2
CDHU 37.13.720 | Disjuntor série universal, em caixa moldada, térmico fixo e magnético ajustável, tripolar 600 V, corrente de 300 A até 400 A | bar: MÊS 1 to MÊS 2
CDHU 37.13.650 | Dispositivo de proteção contra surtos (DPS), Classe I e II (combinado), Uc=350V, Up≤1,5KV, In= 25kA, Imax=25kA | bar: MÊS 1 to MÊS 2
MERCADO | Poste AC 7,5 x 600 hibrido frontal | bar: MÊS 1 to MÊS 2
DISTRIBUIÇÃO DE ENERGIA
CDHU 39.21.090 | Cabo de cobre flexível de 50 mm², isolamento 0,6/1kV - isolação HEPR 90°C (preto) | bar: MÊS 3 to MÊS 4
CDHU 39.21.090 | Cabo de cobre flexível de 50 mm², isolamento 0,6/1kV - isolação HEPR 90°C (azul) | bar: MÊS 3 to MÊS 4
CDHU 39.21.080 | Cabo de cobre flexível de 35 mm², isolamento 0,6/1kV - isolação HEPR 90°C (preto) | bar: MÊS 3 to MÊS 4
CDHU 39.21.080 | Cabo de cobre flexível de 35 mm², isolamento 0,6/1kV - isolação HEPR 90°C (verde) | bar: MÊS 3 to MÊS 4
CDHU 39.21.080 | Cabo de cobre flexível de 35 mm², isolamento 0,6/1kV - isolação HEPR 90°C (azul) | bar: MÊS 3 to MÊS 4
CDHU 39.21.060 | Cabo de cobre de 16 mm², isolamento 0,6/1 kV - isolação em PVC 70°C. (preto) | bar: MÊS 3 to MÊS 4
CDHU 39.21.060 | Cabo de cobre de 16 mm², isolamento 0,6/1 kV - isolação em PVC 70°C. (verde) | bar: MÊS 3 to MÊS 4
CDHU 39.03.182 | Cabo de cobre de 10 mm², isolamento 0,6/1 kV - isolação em PVC 70°C. (preto) | bar: MÊS 3 to MÊS 4
CDHU 39.03.182 | Cabo de cobre de 10 mm², isolamento 0,6/1 kV - isolação em PVC 70°C. (verde) | bar: MÊS 3 to MÊS 4
CDHU 39.03.178 | Cabo de cobre de 6 mm², isolamento 0,6/1 kV - isolação em PVC 70°C. (preto) | bar: MÊS 3 to MÊS 4
CDHU 39.03.178 | Cabo de cobre de 6 mm², isolamento 0,6/1 kV - isolação em PVC 70°C. (verde) | bar: MÊS 3 to MÊS 4
CDHU 39.03.174 | Cabo de cobre de 4 mm², isolamento 0,6/1 kV - isolação em PVC 70°C. (preto) | bar: MÊS 3 to MÊS 4
CDHU 39.03.174 | Cabo de cobre de 4 mm², isolamento 0,6/1 kV - isolação em PVC 70°C. (verde) | bar: MÊS 3 to MÊS 4
CDHU 39.03.174 | Caixa de passagem em alvenaria, 600 x 600 x 600 mm | bar: MÊS 3 to MÊS 4
CDHU 42.05.110 | Conector cabo/haste de 3/4´ | bar: MÊS 3 to MÊS 4
CDHU 42.05.200 | Haste de aterramento de 5/8'' x 2,4 m | bar: MÊS 3 to MÊS 4
CDHU 37.03.220 | Quadro de distribuição universal de embutir, para disjuntores 34 DIN / 24 Bolt-on - 150 A - sem componentes | bar: MÊS 3 to MÊS 4
CDHU 37.03.220 | Eletroduto corrugado em polietileno de alta densidade, DN= 30 mm, com acessórios | bar: MÊS 3 to MÊS 4
INSTALAÇÃO DO AR CONDICIONADO
CDHU 32.11.210 | Isolamento térmico em polietileno expandido, espessura de 5 mm, para tubulação de 3/4´ (22 mm) | bar: MÊS 5 to MÊS 6
CDHU 46.27.080 | Tubo de cobre flexível, espessura 1/32" - diâmetro 3/8", inclusive conexões | bar: MÊS 5 to MÊS 6
CDHU 46.27.110 | Tubo de cobre flexível, espessura 1/32" - diâmetro 3/4", inclusive conexões | bar: MÊS 5 to MÊS 6
CDHU 39.03.174 | Cabo de cobre de 4 mm², isolamento 0,6/1 kV - isolação em PVC 70°C. (preto) | bar: MÊS 5 to MÊS 6
CDHU 43.07.070 | Ar condicionado a frio, tipo split piso teto com capacidade de 48.000 BTU/h (apenas mão de obra) | bar: MÊS 5 to MÊS 6
TOTAL
EMEF - SÃO FRANCISCO DE ASSIS
TRANSFORMADOR
CDHU 36.09.170 | Transformador de potência trifásico de 300 kVA, classe 15 kV, a óleo | bar: MÊS 1 to MÊS 2
MERCADO | ABRAÇADEIRA PLASTICA REFORÇADA DE 3 X 9 X 250MM - GED:3149 | bar: MÊS 1 to MÊS 2
MERCADO | ABRAÇADEIRA TIPO "U" DE 2" | bar: MÊS 1 to MÊS 2
MERCADO | AJUSTADOR PARA FITA DE AÇO DE 2" A 4" ( MAIOR ) | bar: MÊS 1 to MÊS 2
MERCADO | ALÇA PREF. DISTR. CA/CAA 1/0 AWG E 50MM2 - AMARELO | bar: MÊS 1 to MÊS 2
MERCADO | ALÇA PREf. ESTAI CABO DE AÇO 9,5MM E 3/8" - LARANJA | bar: MÊS 1 to MÊS 2
MERCADO | ARMAÇÃO SECUNDARIA 1 ESTRIBO C/ HASTE 16 X 150MM | bar: MÊS 1 to MÊS 2
MERCADO | ARRUELA DE PRESSÃO AÇO FURO 16,2 X 27,4 X 3,5 MM | bar: MÊS 1 to MÊS 2
MERCADO | ARRUELA QUADRADA AÇO FURO 18 X 50 X 3 MM | bar: MÊS 1 to MÊS 2
MERCADO | ARRUELA REDONDA AÇO FURO 18 X 35 X 3 MM | bar: MÊS 1 to MÊS 2
MERCADO | ARRUELA/BUCHA PLASTICA REFORÇADA PARA ELETRODUTO DE 1" | bar: MÊS 1 to MÊS 2
MERCADO | ARRUELA/BUCHA PLASTICA REFORÇADA PARA ELETRODUTO DE 3" | bar: MÊS 1 to MÊS 2
MERCADO | ARRUELA/BUCHA PLASTICA REFORÇADA PARA ELETRODUTO DE 3/4" | bar: MÊS 1 to MÊS 2
CDHU 37.10.010 | BARRAMENTO DE COBRE 1"X1/2"X200mm | bar: MÊS 1 to MÊS 2
MERCADO | CABEÇOTE P/ ELETRODUTO DE 3" | bar: MÊS 1 to MÊS 2
CDHU 39.21.060 | Cabo de cobre de 16 mm², isolamento 0,6/1 kV - isolação em PVC 70°C. (verde) | bar: MÊS 1 to MÊS 2
CDHU 39.03.182 | Cabo de cobre de 10 mm², isolamento 0,6/1 kV - isolação em PVC 70°C. (preto) | bar: MÊS 1 to MÊS 2
CDHU 39.21.080 | Cabo de cobre flexível de 35 mm², isolamento 0,6/1kV - isolação HEPR 90°C (verde) | bar: MÊS 1 to MÊS 2
CDHU 39.21.130 | Cabo de cobre flexível de 185 mm², isolamento 0,6/1kV ‐ isolação HEPR 90°C (preto) | bar: MÊS 1 to MÊS 2
CDHU 39.21.130 | Cabo de cobre flexível de 185 mm², isolamento 0,6/1kV ‐ isolação HEPR 90°C (azul) | bar: MÊS 1 to MÊS 2
CDHU 39.03.174 | Cabo de cobre de 4 mm², isolamento 0,6/1 kV - isolação em PVC 70°C. (azul) | bar: MÊS 1 to MÊS 2
CDHU 39.03.174 | Cabo de cobre de 4 mm², isolamento 0,6/1 kV - isolação em PVC 70°C. (preto) | bar: MÊS 1 to MÊS 2
CDHU 39.03.174 | Cabo de cobre de 4 mm², isolamento 0,6/1 kV - isolação em PVC 70°C. (verde) | bar: MÊS 1 to MÊS 2
CDHU 39.21.090 | Cabo de cobre flexível de 50 mm², isolamento 0,6/1kV - isolação HEPR 90°C (preto) | bar: MÊS 1 to MÊS 2
MERCADO | CAIXA METÁLICA URBANA COMPLETA DO CONJUNTO DE MEDIÇÃO INDIRETA E PROTEÇÃO NA BT DE 1800 X 1600 X 400mm, VENTILADA C/ PORTAS E SOBRE-PORTAS, PADRÃO CPFL | bar: MÊS 1 to MÊS 2
MERCADO | CHAVE FUS. DISTR. 15KV - 300A - CAPAC. 1000A - LOOD BUSTER, COM SUPORTE TIPO "L" | bar: MÊS 1 to MÊS 2
MERCADO | CINTA AÇO 210 MM POSTE SEÇÃO CIRCULAR | bar: MÊS 1 to MÊS 2
MERCADO | CINTA AÇO 220 MM POSTE SEÇÃO CIRCULAR | bar: MÊS 1 to MÊS 2
MERCADO | CINTA AÇO 230 MM POSTE SEÇÃO CIRCULAR | bar: MÊS 1 to MÊS 2
MERCADO | CINTA AÇO 240 MM POSTE SEÇÃO CIRCULAR | bar: MÊS 1 to MÊS 2
MERCADO | CINTA AÇO 250 MM POSTE SEÇÃO CIRCULAR | bar: MÊS 1 to MÊS 2
MERCADO | CINTA AÇO 260 MM POSTE SEÇÃO CIRCULAR | bar: MÊS 1 to MÊS 2
MERCADO | CINTA AÇO 280 MM POSTE SEÇÃO CIRCULAR | bar: MÊS 1 to MÊS 2
MERCADO | CONEC. PARF. FENDIDO CU FIO 10 X FIO 6 AWG (333 CO 0309) | bar: MÊS 1 to MÊS 2
MERCADO | CONEC. PARF. FENDIDO CU FIO 4 - 2 AWG X 8 - 2 AWG (333 CO 0312) | bar: MÊS 1 to MÊS 2
MERCADO | CONECTOR GARRA DE LINHA VIVA | bar: MÊS 1 to MÊS 2
MERCADO | CONECTOR PRESSÃO SPLIT-BOLT CABO 50MM2 | bar: MÊS 1 to MÊS 2
MERCADO | CONECTOR REFORÇADO P/HASTE DE ATERRAMENTO COBREADA (COOPERWLD) 2,40M | bar: MÊS 1 to MÊS 2
MERCADO | CONECTOR TERMINAL A COMPR.POR PARAFUSO TP5 120MM² DO TIPO CROQUI, COM PARAFUSO PARA FIXAÇÃO NO BANDEIRA DO TRAFO | bar: MÊS 1 to MÊS 2
MERCADO | CONETOR TIPO CUNHA (CN10) ALUMÍNIO 70MM2 CA X 70MM2 CA C/CARTUCHO METÁLICO AZUL | bar: MÊS 1 to MÊS 2
MERCADO | CONETOR TIPO CUNHA (CN12) ALÚMINIO FIO 06AWG X CA/CAA 02 - 04AWG C/CARTUCHO METÁLICO VERMELHO | bar: MÊS 1 to MÊS 2
MERCADO | CRUZETA DE CONCRETO LEVE 90 X 90 X 2000MM | bar: MÊS 1 to MÊS 2
MERCADO | CURVA DE 90º PVC RIGIDO CLASSE "B" ROSCAVEL DE Ø1" | bar: MÊS 1 to MÊS 2
MERCADO | CURVA DE 90º PVC RIGIDO CLASSE "B" ROSCAVEL DE Ø3" | bar: MÊS 1 to MÊS 2
CDHU 37.13.630 | Disjuntor termomagnético, bipolar 220/380 V, corrente de 10 A até 50 A | bar: MÊS 1 to MÊS 2
CDHU 37.13.650 | Disjuntor termomagnético, tripolar 220/380 V, corrente de 10 A até 50 A | bar: MÊS 1 to MÊS 2
CDHU 37.13.730 | Disjuntor série universal, em caixa moldada, térmico fixo e magnético ajustável, tripolar 600 V, corrente de 500 A até 630 A | bar: MÊS 1 to MÊS 2
MERCADO | ELETRODUTO PVC RIGIDO CLASSE "B" ROSCAVEL DE 1" X 3MTS | bar: MÊS 1 to MÊS 2
MERCADO | ELETRODUTO PVC RIGIDO CLASSE "B" ROSCAVEL DE 3" X 3MTS, COM LUVA DE EMENDA | bar: MÊS 1 to MÊS 2
MERCADO | ELO FUSIVEL DISTR. 12A TIPO K | bar: MÊS 1 to MÊS 2
MERCADO | ESTRIBO | bar: MÊS 1 to MÊS 2
MERCADO | FECHO DE AÇO INOX | bar: MÊS 1 to MÊS 2
CDHU 39.04.050 | Cabo de cobre nu, têmpera mole, classe 2, de 16 mm² | bar: MÊS 1 to MÊS 2
MERCADO | FITA DE AÇO INOX IDÁVEL DE 19,05MM X 0,6MM X 25MTS | bar: MÊS 1 to MÊS 2
MERCADO | FITA ISOLANTE AZUL ESCURA | bar: MÊS 1 to MÊS 2
MERCADO | FITA ISOLANTE BRANCA | bar: MÊS 1 to MÊS 2
MERCADO | FITA ISOLANTE PRETA DE 20MT | bar: MÊS 1 to MÊS 2
MERCADO | FITA ISOLANTE VERMELHA | bar: MÊS 1 to MÊS 2
MERCADO | GRAMPO DE ANCORAGEM POLIMÉRICO P/ CABO 70MM2 | bar: MÊS 1 to MÊS 2
MERCADO | HASTE DE ATERRAMENTO COBREADA DE ALTA CAMADA TIPO COOPERWLD 2,40M | bar: MÊS 1 to MÊS 2
MERCADO | ISOLADOR ANCORAGEM POLIMÉRICO 15KV | bar: MÊS 1 to MÊS 2
MERCADO | ISOLADOR EPOX 50mm x 50mm x 3/8" | bar: MÊS 1 to MÊS 2
MERCADO | ISOLADOR ROLDANA PORCELANA DE 2 LEITO | bar: MÊS 1 to MÊS 2
MERCADO | LUVA EMENDA PVC RIGIDO CLASSE "B" ROSCAVEL DE 3" | bar: MÊS 1 to MÊS 2
MERCADO | MANILHA SAPATILHA CABO 4 - 336,4MCM | bar: MÊS 1 to MÊS 2
MERCADO | MÃO FRANCESA MEIO BECO ZINCADA 993MM PERFIL "L" | bar: MÊS 1 to MÊS 2
MERCADO | MÃO FRANCESA PLANA 5 X 32 X 619 MM | bar: MÊS 1 to MÊS 2
MERCADO | MASSA CALAFETADORA | bar: MÊS 1 to MÊS 2
MERCADO | OLHAL P/ PARAF. 16MM | bar: MÊS 1 to MÊS 2
MERCADO | PARAFUSO FENDA ZINCADO ROSCA SOBERBA DE Ø3,0 X 50 MM | bar: MÊS 1 to MÊS 2
MERCADO | PARAFUSO FENDA ZINCADO ROSCA SOBERBA DE Ø5,5 X 19 MM | bar: MÊS 1 to MÊS 2
MERCADO | PARAFUSO FRANCES 16 x 150 MM | bar: MÊS 1 to MÊS 2
MERCADO | PARAFUSO FRANCES 16 x 45 MM | bar: MÊS 1 to MÊS 2
MERCADO | PARAFUSO FRÂNCES 16 X 70 MM | bar: MÊS 1 to MÊS 2
MERCADO | PARAFUSO MAQUINA 16 x 150 MM | bar: MÊS 1 to MÊS 2
MERCADO | PARAFUSO MAQUINA 16 x 350 MM | bar: MÊS 1 to MÊS 2
MERCADO | PARAFUSO MAQUINA 16 x 50 MM | bar: MÊS 1 to MÊS 2
MERCADO | PARA-RAIOS POLIMÉRICO DE DISTR. TIPO PBP - 12KV - 5KA | bar: MÊS 1 to MÊS 2
MERCADO | PERFIL TIPO "U" | bar: MÊS 1 to MÊS 2
MERCADO | PLACA DE ADVERTÊNCIA ESCRITO "PERIGO ALTA TENSÃO" | bar: MÊS 1 to MÊS 2
MERCADO | PORCA OLHAL 16MM | bar: MÊS 1 to MÊS 2
CDHU 68.01.810 | Poste de concreto circular, 600 kg, H = 12,00 m, 1000DAN | bar: MÊS 1 to MÊS 2
MERCADO | PROTETOR DE BUCHA DE EQUIPAMENTOS PARA 2 SAIDAS (TRAFOS E PÁRA-RAIOS) | bar: MÊS 1 to MÊS 2
MERCADO | SAPATILHA AÇO ATÉ CABO 9,55 MM | bar: MÊS 1 to MÊS 2
MERCADO | SELA DE AÇO ZINCADO PARA CRUZETA 90 X 90MM | bar: MÊS 1 to MÊS 2
MERCADO | SOLVENTE AGUA-RAZ 900ML | bar: MÊS 1 to MÊS 2
MERCADO | SUPORTE AÇO EQUIPAMENTOS POSTE CONCR. CIRC. 285 MM | bar: MÊS 1 to MÊS 2
MERCADO | TERMINAL COMPRESSÃO PARA CABO 120MM2 | bar: MÊS 1 to MÊS 2
MERCADO | TERMINAL OLHAL (tipo anel) DE 6MM | bar: MÊS 1 to MÊS 2
MERCADO | TERMINAL PRESSÃO DE 1 PARAFUSO 120MM2 - Tipo Botinha | bar: MÊS 1 to MÊS 2
MERCADO | TERMINAL PRESSÃO DE 1 PARAFUSO 25MM2 - Tipo Botinha | bar: MÊS 1 to MÊS 2
MERCADO | TERMINAL PRESSÃO DE 4 PARAFUSOS P/CABO 120MM | bar: MÊS 1 to MÊS 2
MERCADO | TERMINAL PRESSÃO DE 4 PARAFUSOS P/CABO 50MM | bar: MÊS 1 to MÊS 2
MERCADO | TINTA ESMALTE SINTÉTICO AMARELO 900ML | bar: MÊS 1 to MÊS 2
MERCADO | TINTA ESMALTE SINTÉTICO PRETO 900ML | bar: MÊS 1 to MÊS 2
MERCADO | TOMADA DO SISTEMA "X" 2P+T DE 10A | bar: MÊS 1 to MÊS 2
CDHU 37.03.220 | Eletroduto corrugado em polietileno de alta densidade, DN= 30 mm, com acessórios | bar: MÊS 1 to MÊS 2
DISTRIBUIÇÃO DE ENERGIA
CDHU 39.21.130 | Cabo de cobre flexível de 185 mm², isolamento 0,6/1kV ‐ isolação HEPR 90°C (preto) | bar: MÊS 3 to MÊS 4
CDHU 39.21.130 | Cabo de cobre flexível de 185 mm², isolamento 0,6/1kV ‐ isolação HEPR 90°C (azul) | bar: MÊS 3 to MÊS 4
CDHU 39.21.120 | Cabo de cobre flexível de 120 mm², isolamento 0,6/1kV ‐ isolação HEPR 90°C (preto) | bar: MÊS 3 to MÊS 4
CDHU 39.21.120 | Cabo de cobre flexível de 120 mm², isolamento 0,6/1kV ‐ isolação HEPR 90°C (azul) | bar: MÊS 3 to MÊS 4
CDHU 39.21.110 | Cabo de cobre flexível de 95 mm², isolamento 0,6/1kV ‐ isolação HEPR 90°C (verde) | bar: MÊS 3 to MÊS 4
CDHU 39.21.100 | Cabo de cobre flexível de 70 mm², isolamento 0,6/1kV ‐ isolação HEPR 90°C (verdeo) | bar: MÊS 3 to MÊS 4
CDHU 39.21.090 | Cabo de cobre flexível de 50 mm², isolamento 0,6/1kV - isolação HEPR 90°C (preto) | bar: MÊS 3 to MÊS 4
CDHU 39.21.090 | Cabo de cobre flexível de 50 mm², isolamento 0,6/1kV - isolação HEPR 90°C (azul) | bar: MÊS 3 to MÊS 4
CDHU 39.21.090 | Cabo de cobre flexível de 50 mm², isolamento 0,6/1kV - isolação HEPR 90°C (verde) | bar: MÊS 3 to MÊS 4
CDHU 39.21.070 | Cabo de cobre flexível de 25 mm², isolamento 0,6/1kV - isolação HEPR 90°C (preto) | bar: MÊS 3 to MÊS 4
CDHU 39.21.080 | Cabo de cobre flexível de 35 mm², isolamento 0,6/1kV - isolação HEPR 90°C (verde) | bar: MÊS 3 to MÊS 4
CDHU 39.21.080 | Cabo de cobre flexível de 35 mm², isolamento 0,6/1kV - isolação HEPR 90°C (azul) | bar: MÊS 3 to MÊS 4
CDHU 39.21.080 | Cabo de cobre flexível de 35 mm², isolamento 0,6/1kV - isolação HEPR 90°C (preto) | bar: MÊS 3 to MÊS 4
CDHU 39.21.060 | Cabo de cobre de 16 mm², isolamento 0,6/1 kV - isolação em PVC 70°C. (preto) | bar: MÊS 3 to MÊS 4
CDHU 39.21.060 | Cabo de cobre de 16 mm², isolamento 0,6/1 kV - isolação em PVC 70°C. (verde) | bar: MÊS 3 to MÊS 4
CDHU 39.03.182 | Cabo de cobre de 10 mm², isolamento 0,6/1 kV - isolação em PVC 70°C. (preto) | bar: MÊS 3 to MÊS 4
CDHU 39.03.182 | Cabo de cobre de 10 mm², isolamento 0,6/1 kV - isolação em PVC 70°C. (verde) | bar: MÊS 3 to MÊS 4
CDHU 39.03.178 | Cabo de cobre de 6 mm², isolamento 0,6/1 kV - isolação em PVC 70°C. (preto) | bar: MÊS 3 to MÊS 4
CDHU 39.03.178 | Cabo de cobre de 6 mm², isolamento 0,6/1 kV - isolação em PVC 70°C. (verde) | bar: MÊS 3 to MÊS 4
CDHU 39.03.174 | Cabo de cobre de 4 mm², isolamento 0,6/1 kV - isolação em PVC 70°C. (preto) | bar: MÊS 3 to MÊS 4
CDHU 39.03.174 | Cabo de cobre de 4 mm², isolamento 0,6/1 kV - isolação em PVC 70°C. (verde) | bar: MÊS 3 to MÊS 4
CDHU 39.03.174 | Caixa de passagem em alvenaria, 600 x 600 x 600 mm | bar: MÊS 3 to MÊS 4
CDHU 42.05.110 | Conector cabo/haste de 3/4´ | bar: MÊS 3 to MÊS 4
CDHU 42.05.200 | Haste de aterramento de 5/8'' x 2,4 m | bar: MÊS 3 to MÊS 4
CDHU 37.03.220 | Quadro de distribuição universal de embutir, para disjuntores 34 DIN / 24 Bolt-on - 150 A - sem componentes | bar: MÊS 3 to MÊS 4
CDHU 37.03.220 | Eletroduto corrugado em polietileno de alta densidade, DN= 30 mm, com acessórios | bar: MÊS 3 to MÊS 4
INSTALAÇÃO DO AR CONDICIONADO
CDHU 32.11.210 | Isolamento térmico em polietileno expandido, espessura de 5 mm, para tubulação de 3/4´ (22 mm) | bar: MÊS 5 to MÊS 6
CDHU 46.27.080 | Tubo de cobre flexível, espessura 1/32" - diâmetro 3/8", inclusive conexões | bar: MÊS 5 to MÊS 6
CDHU 46.27.110 | Tubo de cobre flexível, espessura 1/32" - diâmetro 3/4", inclusive conexões | bar: MÊS 5 to MÊS 6
CDHU 39.03.174 | Cabo de cobre de 4 mm², isolamento 0,6/1 kV - isolação em PVC 70°C. (preto) | bar: MÊS 5 to MÊS 6
CDHU 43.07.070 | Ar condicionado a frio, tipo split piso teto com capacidade de 60.000 BTU/h (apenas mão de obra) | bar: MÊS 5 to MÊS 6
TOTAL