## ELETRICA REV.1
PLANILHA ORÇAMENTÁRIA
OBRA: | ADEQUAÇÕES DE ENTRADAS DE ENERGIA E DISTRIBUIÇÃO PARA FUNIONAMENTO DOS AR CONDICIONADOS
LOCAL: | TODAS AS ESCOLAS DO FUNDAMENTAL E INFANTIL - COLINA / SP
TABELA: | CDHU 185- Data base: FEVEREIRO/22
CÓDIGO | DESCRIÇÃO | UND | QTD | UNIT | UNIT+BDI | TOTAL
EDUCAÇÃO INFANTIL
EMEI - CLARICE CAMOLESE DAHER
| ENTRADA DE ENERGIA - PADRÃO C6 |  |  |  |  | 12646.5402
CDHU 39.21.100 | Cabo de cobre flexível de 70 mm², isolamento 0,6/1kV - isolação HEPR 90°C (azul) | m | 7 | 64.26 | 79.0398 | 553.2786
CDHU 39.21.100 | Cabo de cobre flexível de 70 mm², isolamento 0,6/1kV - isolação HEPR 90°C (preto) | m | 19 | 64.26 | 79.0398 | 1501.7562
CDHU 39.03.174 | Cabo de cobre de 4 mm², isolamento 0,6/1 kV - isolação em PVC 70°C. (preto) | m | 1.5 | 6.75 | 8.3025 | 12.4537
CDHU 39.03.174 | Cabo de cobre de 4 mm², isolamento 0,6/1 kV - isolação em PVC 70°C. (verde) | m | 0.5 | 6.75 | 8.3025 | 4.1513
CDHU 37.14.310 | Chave seccionadora sob carga, tripolar, acionamento rotativo, com prolongador, sem porta-fusível, de 250 A | und | 1 | 1349.15 | 1659.4545 | 1659.4545
CDHU 39.09.140 | Conector split-bolt para cabo, latão, com rabicho | und | 2 | 29.74 | 36.5802 | 73.1604
CDHU 39.10.200 | Terminal de pressão/compressão para cabo de 70 mm² | und | 19 | 19.62 | 24.1326 | 458.5194
CDHU 37.13.650 | Disjuntor termomagnético, tripolar 220/380 V, corrente de 10 A até 50 A | und | 1 | 161.77 | 198.9771 | 198.9771
CDHU 37.13.720 | Disjuntor série universal, em caixa moldada, térmico fixo e magnético ajustável, tripolar 600 V, corrente de 300 A até 400 A | und | 1 | 2658.99 | 3270.5577 | 3270.5577
CDHU 37.13.650 | Dispositivo de proteção contra surtos (DPS), Classe I e II (combinado), Uc=350V, Up≤1,5KV, In= 25kA, Imax=25kA | und | 3 | 161.77 | 198.9771 | 596.9313
MERCADO | Poste AC 7,5 x 600 hibrido frontal | und | 1 | 3510 | 4317.3 | 4317.3
| DISTRIBUIÇÃO DE ENERGIA |  |  |  |  | 47296.5135
CDHU 39.21.090 | Cabo de cobre flexível de 50 mm², isolamento 0,6/1kV - isolação HEPR 90°C (preto) | m | 30 | 52.61 | 64.7103 | 1941.309
CDHU 39.21.090 | Cabo de cobre flexível de 50 mm², isolamento 0,6/1kV - isolação HEPR 90°C (azul) | m | 10 | 52.61 | 64.7103 | 647.103
CDHU 39.21.080 | Cabo de cobre flexível de 35 mm², isolamento 0,6/1kV - isolação HEPR 90°C (preto) | m | 45 | 37.74 | 46.4202 | 2088.909
CDHU 39.21.080 | Cabo de cobre flexível de 35 mm², isolamento 0,6/1kV - isolação HEPR 90°C (verde) | m | 15 | 37.74 | 46.4202 | 696.303
CDHU 39.03.182 | Cabo de cobre de 10 mm², isolamento 0,6/1 kV - isolação em PVC 70°C. (preto) | m | 1200 | 13.16 | 16.1868 | 19424.16
CDHU 39.03.182 | Cabo de cobre de 10 mm², isolamento 0,6/1 kV - isolação em PVC 70°C. (verde) | m | 600 | 13.16 | 16.1868 | 9712.08
CDHU 39.03.174 | Caixa de passagem em alvenaria, 600 x 600 x 600 mm | und | 3 | 282.68 | 347.6964 | 1043.0892
CDHU 42.05.110 | Conector cabo/haste de 3/4´ | und | 3 | 25.93 | 31.8939 | 95.6817
CDHU 42.05.200 | Haste de aterramento de 5/8'' x 2,4 m | und | 3 | 146.32 | 179.9736 | 539.9208
CDHU 37.03.220 | Quadro de distribuição universal de embutir, para disjuntores 34 DIN / 24 Bolt-on - 150 A - sem componentes | und | 1 | 761.26 | 936.3498 | 936.3498
CDHU 38.13.010 | Eletroduto corrugado em polietileno de alta densidade, DN= 30 mm, com acessórios | und | 550 | 10.3 | 12.669 | 6967.95
CDHU 38.13.016 | Eletroduto corrugado em polietileno de alta densidade, DN= 40 mm, com acessórios | und | 200 | 12.29 | 15.1167 | 3023.34
CDHU 38.13.020 | Eletroduto corrugado em polietileno de alta densidade, DN= 50 mm, com acessórios | und | 10 | 14.66 | 18.0318 | 180.318
| INSTALAÇÃO DO AR CONDICIONADO | UND |  |  |  | 6137.4294
CDHU 32.11.210 | Isolamento térmico em polietileno expandido, espessura de 5 mm, para tubulação de 3/4´ (22 mm) | und | 48 | 11.22 | 13.8006 | 662.4288
CDHU 46.27.080 | Tubo de cobre flexível, espessura 1/32" - diâmetro 3/8", inclusive conexões | M | 24 | 31.64 | 38.9172 | 934.0128
CDHU 46.27.110 | Tubo de cobre flexível, espessura 1/32" - diâmetro 3/4", inclusive conexões | M | 24 | 54.45 | 66.9735 | 1607.364
CDHU 39.03.174 | Cabo de cobre de 4 mm², isolamento 0,6/1 kV - isolação em PVC 70°C. (preto) | m | 48 | 6.75 | 8.3025 | 398.52
CDHU 43.07.070 | Ar condicionado a frio, tipo split piso teto com capacidade de 30.000 BTU/h (apenas mão de obra) | und | 6 | 343.51 | 422.5173 | 2535.1038
| TOTAL |  |  |  | 66080.4831
EMEI - MARIA LUIZA TOLEDO GUARNIERE
| ENTRADA DE ENERGIA - PADRÃO C6 |  |  |  |  | 12646.5402
CDHU 39.21.100 | Cabo de cobre flexível de 70 mm², isolamento 0,6/1kV - isolação HEPR 90°C (azul) | m | 7 | 64.26 | 79.0398 | 553.2786
CDHU 39.21.100 | Cabo de cobre flexível de 70 mm², isolamento 0,6/1kV - isolação HEPR 90°C (preto) | m | 19 | 64.26 | 79.0398 | 1501.7562
CDHU 39.03.174 | Cabo de cobre de 4 mm², isolamento 0,6/1 kV - isolação em PVC 70°C. (preto) | m | 1.5 | 6.75 | 8.3025 | 12.4537
CDHU 39.03.174 | Cabo de cobre de 4 mm², isolamento 0,6/1 kV - isolação em PVC 70°C. (verde) | m | 0.5 | 6.75 | 8.3025 | 4.1513
CDHU 37.14.310 | Chave seccionadora sob carga, tripolar, acionamento rotativo, com prolongador, sem porta-fusível, de 250 A | und | 1 | 1349.15 | 1659.4545 | 1659.4545
CDHU 39.09.140 | Conector split-bolt para cabo, latão, com rabicho | und | 2 | 29.74 | 36.5802 | 73.1604
CDHU 39.10.200 | Terminal de pressão/compressão para cabo de 70 mm² | und | 19 | 19.62 | 24.1326 | 458.5194
CDHU 37.13.650 | Disjuntor termomagnético, tripolar 220/380 V, corrente de 10 A até 50 A | und | 1 | 161.77 | 198.9771 | 198.9771
CDHU 37.13.720 | Disjuntor série universal, em caixa moldada, térmico fixo e magnético ajustável, tripolar 600 V, corrente de 300 A até 400 A | und | 1 | 2658.99 | 3270.5577 | 3270.5577
CDHU 37.13.650 | Dispositivo de proteção contra surtos (DPS), Classe I e II (combinado), Uc=350V, Up≤1,5KV, In= 25kA, Imax=25kA | und | 3 | 161.77 | 198.9771 | 596.9313
MERCADO | Poste AC 7,5 x 600 hibrido frontal | und | 1 | 3510 | 4317.3 | 4317.3
| DISTRIBUIÇÃO DE ENERGIA |  |  |  |  | 21188.3367
CDHU 39.21.080 | Cabo de cobre flexível de 35 mm², isolamento 0,6/1kV - isolação HEPR 90°C (preto) | m | 45 | 37.74 | 46.4202 | 2088.909
CDHU 39.21.080 | Cabo de cobre flexível de 35 mm², isolamento 0,6/1kV - isolação HEPR 90°C (verde) | m | 45 | 37.74 | 46.4202 | 2088.909
CDHU 39.21.080 | Cabo de cobre flexível de 35 mm², isolamento 0,6/1kV - isolação HEPR 90°C (azul) | m | 10 | 37.74 | 46.4202 | 464.202
CDHU 39.03.178 | Cabo de cobre de 6 mm², isolamento 0,6/1 kV - isolação em PVC 70°C. (preto) | m | 340 | 9.24 | 11.3652 | 3864.168
CDHU 39.03.178 | Cabo de cobre de 6 mm², isolamento 0,6/1 kV - isolação em PVC 70°C. (verde) | m | 170 | 9.24 | 11.3652 | 1932.084
CDHU 39.03.174 | Cabo de cobre de 4 mm², isolamento 0,6/1 kV - isolação em PVC 70°C. (preto) | m | 240 | 6.75 | 8.3025 | 1992.6
CDHU 39.03.174 | Cabo de cobre de 4 mm², isolamento 0,6/1 kV - isolação em PVC 70°C. (verde) | m | 120 | 6.75 | 8.3025 | 996.3
CDHU 39.03.174 | Caixa de passagem em alvenaria, 600 x 600 x 600 mm | und | 6 | 282.68 | 347.6964 | 2086.1784
CDHU 42.05.110 | Conector cabo/haste de 3/4´ | und | 3 | 25.93 | 31.8939 | 95.6817
CDHU 42.05.200 | Haste de aterramento de 5/8'' x 2,4 m | und | 3 | 146.32 | 179.9736 | 539.9208
CDHU 37.03.220 | Quadro de distribuição universal de embutir, para disjuntores 34 DIN / 24 Bolt-on - 150 A - sem componentes | und | 1 | 761.26 | 936.3498 | 936.3498
CDHU 38.13.010 | Eletroduto corrugado em polietileno de alta densidade, DN= 30 mm, com acessórios | und | 300 | 10.3 | 12.669 | 3800.7
CDHU 38.13.016 | Eletroduto corrugado em polietileno de alta densidade, DN= 40 mm, com acessórios | und | 20 | 12.29 | 15.1167 | 302.334
| INSTALAÇÃO DO AR CONDICIONADO | UND |  |  |  | 8183.2392
CDHU 32.11.210 | Isolamento térmico em polietileno expandido, espessura de 5 mm, para tubulação de 3/4´ (22 mm) | und | 64 | 11.22 | 13.8006 | 883.2384
CDHU 46.27.080 | Tubo de cobre flexível, espessura 1/32" - diâmetro 3/8", inclusive conexões | M | 32 | 31.64 | 38.9172 | 1245.3504
CDHU 46.27.110 | Tubo de cobre flexível, espessura 1/32" - diâmetro 3/4", inclusive conexões | M | 32 | 54.45 | 66.9735 | 2143.152
CDHU 39.03.174 | Cabo de cobre de 4 mm², isolamento 0,6/1 kV - isolação em PVC 70°C. (preto) | m | 64 | 6.75 | 8.3025 | 531.36
CDHU 43.07.070 | Ar condicionado a frio, tipo split piso teto com capacidade de 30.000 BTU/h (apenas mão de obra) | und | 5 | 343.51 | 422.5173 | 2112.5865
CDHU 43.07.070 | Ar condicionado a frio, tipo split piso teto com capacidade de 36.000 BTU/h (apenas mão de obra) | und | 3 | 343.51 | 422.5173 | 1267.5519
| TOTAL |  |  |  | 42018.1161
EMEI - PEDRO CARDEAL MAGOSSO
| ENTRADA DE ENERGIA - PADRÃO C6 |  |  |  |  | 12646.5402
CDHU 39.21.100 | Cabo de cobre flexível de 70 mm², isolamento 0,6/1kV - isolação HEPR 90°C (azul) | m | 7 | 64.26 | 79.0398 | 553.2786
CDHU 39.21.100 | Cabo de cobre flexível de 70 mm², isolamento 0,6/1kV - isolação HEPR 90°C (preto) | m | 19 | 64.26 | 79.0398 | 1501.7562
CDHU 39.03.174 | Cabo de cobre de 4 mm², isolamento 0,6/1 kV - isolação em PVC 70°C. (preto) | m | 1.5 | 6.75 | 8.3025 | 12.4537
CDHU 39.03.174 | Cabo de cobre de 4 mm², isolamento 0,6/1 kV - isolação em PVC 70°C. (verde) | m | 0.5 | 6.75 | 8.3025 | 4.1513
CDHU 37.14.310 | Chave seccionadora sob carga, tripolar, acionamento rotativo, com prolongador, sem porta-fusível, de 250 A | und | 1 | 1349.15 | 1659.4545 | 1659.4545
CDHU 39.09.140 | Conector split-bolt para cabo, latão, com rabicho | und | 2 | 29.74 | 36.5802 | 73.1604
CDHU 39.10.200 | Terminal de pressão/compressão para cabo de 70 mm² | und | 19 | 19.62 | 24.1326 | 458.5194
CDHU 37.13.650 | Disjuntor termomagnético, tripolar 220/380 V, corrente de 10 A até 50 A | und | 1 | 161.77 | 198.9771 | 198.9771
CDHU 37.13.720 | Disjuntor série universal, em caixa moldada, térmico fixo e magnético ajustável, tripolar 600 V, corrente de 300 A até 400 A | und | 1 | 2658.99 | 3270.5577 | 3270.5577
CDHU 37.13.650 | Dispositivo de proteção contra surtos (DPS), Classe I e II (combinado), Uc=350V, Up≤1,5KV, In= 25kA, Imax=25kA | und | 3 | 161.77 | 198.9771 | 596.9313
MERCADO | Poste AC 7,5 x 600 hibrido frontal | und | 1 | 3510 | 4317.3 | 4317.3
| DISTRIBUIÇÃO DE ENERGIA |  |  |  |  | 44203.5555
CDHU 39.21.090 | Cabo de cobre flexível de 50 mm², isolamento 0,6/1kV - isolação HEPR 90°C (preto) | m | 30 | 52.61 | 64.7103 | 1941.309
CDHU 39.21.090 | Cabo de cobre flexível de 50 mm², isolamento 0,6/1kV - isolação HEPR 90°C (azul) | m | 10 | 52.61 | 64.7103 | 647.103
CDHU 39.21.080 | Cabo de cobre flexível de 35 mm², isolamento 0,6/1kV - isolação HEPR 90°C (preto) | m | 45 | 37.74 | 46.4202 | 2088.909
CDHU 39.21.080 | Cabo de cobre flexível de 35 mm², isolamento 0,6/1kV - isolação HEPR 90°C (verde) | m | 15 | 37.74 | 46.4202 | 696.303
CDHU 39.03.182 | Cabo de cobre de 10 mm², isolamento 0,6/1 kV - isolação em PVC 70°C. (preto) | m | 970 | 13.16 | 16.1868 | 15701.196
CDHU 39.03.182 | Cabo de cobre de 10 mm², isolamento 0,6/1 kV - isolação em PVC 70°C. (verde) | m | 485 | 13.16 | 16.1868 | 7850.598
CDHU 39.03.178 | Cabo de cobre de 6 mm², isolamento 0,6/1 kV - isolação em PVC 70°C. (preto) | m | 230 | 9.24 | 11.3652 | 2613.996
CDHU 39.03.178 | Cabo de cobre de 6 mm², isolamento 0,6/1 kV - isolação em PVC 70°C. (verde) | m | 115 | 9.24 | 11.3652 | 1306.998
CDHU 39.03.174 | Caixa de passagem em alvenaria, 600 x 600 x 600 mm | und | 3 | 282.68 | 347.6964 | 1043.0892
CDHU 42.05.110 | Conector cabo/haste de 3/4´ | und | 3 | 25.93 | 31.8939 | 95.6817
CDHU 42.05.200 | Haste de aterramento de 5/8'' x 2,4 m | und | 3 | 146.32 | 179.9736 | 539.9208
CDHU 37.03.220 | Quadro de distribuição universal de embutir, para disjuntores 34 DIN / 24 Bolt-on - 150 A - sem componentes | und | 1 | 761.26 | 936.3498 | 936.3498
CDHU 38.13.010 | Eletroduto corrugado em polietileno de alta densidade, DN= 30 mm, com acessórios | und | 115 | 10.3 | 12.669 | 1456.935
CDHU 38.13.016 | Eletroduto corrugado em polietileno de alta densidade, DN= 40 mm, com acessórios | und | 470 | 12.29 | 15.1167 | 7104.849
CDHU 38.13.020 | Eletroduto corrugado em polietileno de alta densidade, DN= 50 mm, com acessórios | und | 10 | 14.66 | 18.0318 | 180.318
| INSTALAÇÃO DO AR CONDICIONADO | UND |  |  |  | 7160.3343
CDHU 32.11.210 | Isolamento térmico em polietileno expandido, espessura de 5 mm, para tubulação de 3/4´ (22 mm) | und | 56 | 11.22 | 13.8006 | 772.8336
CDHU 46.27.080 | Tubo de cobre flexível, espessura 1/32" - diâmetro 3/8", inclusive conexões | M | 28 | 31.64 | 38.9172 | 1089.6816
CDHU 46.27.110 | Tubo de cobre flexível, espessura 1/32" - diâmetro 3/4", inclusive conexões | M | 28 | 54.45 | 66.9735 | 1875.258
CDHU 39.03.174 | Cabo de cobre de 4 mm², isolamento 0,6/1 kV - isolação em PVC 70°C. (preto) | m | 56 | 6.75 | 8.3025 | 464.94
CDHU 43.07.070 | Ar condicionado a frio, tipo split piso teto com capacidade de 30.000 BTU/h (apenas mão de obra) | und | 7 | 343.51 | 422.5173 | 2957.6211
| TOTAL |  |  |  | 64010.43
EMEI - MARIA APARECIDA DE CAMARGO
| DISTRIBUIÇÃO DE ENERGIA |  |  |  |  | 40674.624
CDHU 39.21.080 | Cabo de cobre flexível de 35 mm², isolamento 0,6/1kV - isolação HEPR 90°C (preto) | m | 33 | 37.74 | 46.4202 | 1531.8666
CDHU 39.21.080 | Cabo de cobre flexível de 35 mm², isolamento 0,6/1kV - isolação HEPR 90°C (verde) | m | 4 | 37.74 | 46.4202 | 185.6808
CDHU 39.21.060 | Cabo de cobre de 16 mm², isolamento 0,6/1 kV - isolação em PVC 70°C. (preto) | m | 470 | 18.24 | 22.4352 | 10544.544
CDHU 39.03.182 | Cabo de cobre de 10 mm², isolamento 0,6/1 kV - isolação em PVC 70°C. (preto) | m | 400 | 13.16 | 16.1868 | 6474.72
CDHU 39.03.182 | Cabo de cobre de 10 mm², isolamento 0,6/1 kV - isolação em PVC 70°C. (verde) | m | 435 | 13.16 | 16.1868 | 7041.258
CDHU 39.03.178 | Cabo de cobre de 6 mm², isolamento 0,6/1 kV - isolação em PVC 70°C. (preto) | m | 100 | 9.24 | 11.3652 | 1136.52
CDHU 39.03.178 | Cabo de cobre de 6 mm², isolamento 0,6/1 kV - isolação em PVC 70°C. (verde) | m | 50 | 9.24 | 11.3652 | 568.26
CDHU 39.03.174 | Cabo de cobre de 4 mm², isolamento 0,6/1 kV - isolação em PVC 70°C. (preto) | m | 200 | 6.75 | 8.3025 | 1660.5
CDHU 39.03.174 | Cabo de cobre de 4 mm², isolamento 0,6/1 kV - isolação em PVC 70°C. (verde) | m | 100 | 6.75 | 8.3025 | 830.25
CDHU 39.03.174 | Caixa de passagem em alvenaria, 600 x 600 x 600 mm | und | 7 | 282.68 | 347.6964 | 2433.8748
CDHU 37.03.220 | Quadro de distribuição universal de embutir, para disjuntores 34 DIN / 24 Bolt-on - 150 A - sem componentes | und | 1 | 761.26 | 936.3498 | 936.3498
CDHU 38.13.010 | Eletroduto corrugado em polietileno de alta densidade, DN= 30 mm, com acessórios | und | 340 | 10.3 | 12.669 | 4307.46
CDHU 38.13.016 | Eletroduto corrugado em polietileno de alta densidade, DN= 40 mm, com acessórios | und | 200 | 12.29 | 15.1167 | 3023.34
| INSTALAÇÃO DO AR CONDICIONADO | UND |  |  |  | 8183.2392
CDHU 32.11.210 | Isolamento térmico em polietileno expandido, espessura de 5 mm, para tubulação de 3/4´ (22 mm) | und | 64 | 11.22 | 13.8006 | 883.2384
CDHU 46.27.080 | Tubo de cobre flexível, espessura 1/32" - diâmetro 3/8", inclusive conexões | M | 32 | 31.64 | 38.9172 | 1245.3504
CDHU 46.27.110 | Tubo de cobre flexível, espessura 1/32" - diâmetro 3/4", inclusive conexões | M | 32 | 54.45 | 66.9735 | 2143.152
CDHU 39.03.174 | Cabo de cobre de 4 mm², isolamento 0,6/1 kV - isolação em PVC 70°C. (preto) | m | 64 | 6.75 | 8.3025 | 531.36
CDHU 43.07.070 | Ar condicionado a frio, tipo split piso teto com capacidade de 30.000 BTU/h (apenas mão de obra) | und | 5 | 343.51 | 422.5173 | 2112.5865
CDHU 43.07.070 | Ar condicionado a frio, tipo split piso teto com capacidade de 36.000 BTU/h (apenas mão de obra) | und | 3 | 343.51 | 422.5173 | 1267.5519
| TOTAL |  |  |  | 48857.8632
EMEI - ADERCIA TEIXEIRA FERREIRA GONTIJO
| ENTRADA DE ENERGIA - PADRÃO C6 |  |  |  |  | 12646.5402
CDHU 39.21.100 | Cabo de cobre flexível de 70 mm², isolamento 0,6/1kV - isolação HEPR 90°C (azul) | m | 7 | 64.26 | 79.0398 | 553.2786
CDHU 39.21.100 | Cabo de cobre flexível de 70 mm², isolamento 0,6/1kV - isolação HEPR 90°C (preto) | m | 19 | 64.26 | 79.0398 | 1501.7562
CDHU 39.03.174 | Cabo de cobre de 4 mm², isolamento 0,6/1 kV - isolação em PVC 70°C. (preto) | m | 1.5 | 6.75 | 8.3025 | 12.4537
CDHU 39.03.174 | Cabo de cobre de 4 mm², isolamento 0,6/1 kV - isolação em PVC 70°C. (verde) | m | 0.5 | 6.75 | 8.3025 | 4.1513
CDHU 37.14.310 | Chave seccionadora sob carga, tripolar, acionamento rotativo, com prolongador, sem porta-fusível, de 250 A | und | 1 | 1349.15 | 1659.4545 | 1659.4545
CDHU 39.09.140 | Conector split-bolt para cabo, latão, com rabicho | und | 2 | 29.74 | 36.5802 | 73.1604
CDHU 39.10.200 | Terminal de pressão/compressão para cabo de 70 mm² | und | 19 | 19.62 | 24.1326 | 458.5194
CDHU 37.13.650 | Disjuntor termomagnético, tripolar 220/380 V, corrente de 10 A até 50 A | und | 1 | 161.77 | 198.9771 | 198.9771
CDHU 37.13.720 | Disjuntor série universal, em caixa moldada, térmico fixo e magnético ajustável, tripolar 600 V, corrente de 300 A até 400 A | und | 1 | 2658.99 | 3270.5577 | 3270.5577
CDHU 37.13.650 | Dispositivo de proteção contra surtos (DPS), Classe I e II (combinado), Uc=350V, Up≤1,5KV, In= 25kA, Imax=25kA | und | 3 | 161.77 | 198.9771 | 596.9313
MERCADO | Poste AC 7,5 x 600 hibrido frontal | und | 1 | 3510 | 4317.3 | 4317.3
| DISTRIBUIÇÃO DE ENERGIA |  |  |  |  | 27867.5565
CDHU 39.21.090 | Cabo de cobre flexível de 50 mm², isolamento 0,6/1kV - isolação HEPR 90°C (preto) | m | 30 | 52.61 | 64.7103 | 1941.309
CDHU 39.21.090 | Cabo de cobre flexível de 50 mm², isolamento 0,6/1kV - isolação HEPR 90°C (azul) | m | 10 | 52.61 | 64.7103 | 647.103
CDHU 39.21.070 | Cabo de cobre flexível de 25 mm², isolamento 0,6/1kV - isolação HEPR 90°C (preto) | m | 40 | 26.35 | 32.4105 | 1296.42
CDHU 39.21.070 | Cabo de cobre flexível de 25 mm², isolamento 0,6/1kV - isolação HEPR 90°C (verde) | m | 18 | 26.35 | 32.4105 | 583.389
CDHU 39.03.182 | Cabo de cobre de 10 mm², isolamento 0,6/1 kV - isolação em PVC 70°C. (preto) | m | 500 | 13.16 | 16.1868 | 8093.4
CDHU 39.03.182 | Cabo de cobre de 10 mm², isolamento 0,6/1 kV - isolação em PVC 70°C. (verde) | m | 250 | 13.16 | 16.1868 | 4046.7
CDHU 39.03.178 | Cabo de cobre de 6 mm², isolamento 0,6/1 kV - isolação em PVC 70°C. (preto) | m | 120 | 9.24 | 11.3652 | 1363.824
CDHU 39.03.178 | Cabo de cobre de 6 mm², isolamento 0,6/1 kV - isolação em PVC 70°C. (verde) | m | 60 | 9.24 | 11.3652 | 681.912
CDHU 39.03.174 | Cabo de cobre de 4 mm², isolamento 0,6/1 kV - isolação em PVC 70°C. (preto) | m | 100 | 6.75 | 8.3025 | 830.25
CDHU 39.03.174 | Cabo de cobre de 4 mm², isolamento 0,6/1 kV - isolação em PVC 70°C. (verde) | m | 50 | 6.75 | 8.3025 | 415.125
CDHU 39.03.174 | Caixa de passagem em alvenaria, 600 x 600 x 600 mm | und | 3 | 282.68 | 347.6964 | 1043.0892
CDHU 42.05.110 | Conector cabo/haste de 3/4´ | und | 3 | 25.93 | 31.8939 | 95.6817
CDHU 42.05.200 | Haste de aterramento de 5/8'' x 2,4 m | und | 3 | 146.32 | 179.9736 | 539.9208
CDHU 37.03.220 | Quadro de distribuição universal de embutir, para disjuntores 34 DIN / 24 Bolt-on - 150 A - sem componentes | und | 1 | 761.26 | 936.3498 | 936.3498
CDHU 38.13.010 | Eletroduto corrugado em polietileno de alta densidade, DN= 30 mm, com acessórios | und | 110 | 10.3 | 12.669 | 1393.59
CDHU 38.13.016 | Eletroduto corrugado em polietileno de alta densidade, DN= 40 mm, com acessórios | und | 250 | 12.29 | 15.1167 | 3779.175
CDHU 38.13.020 | Eletroduto corrugado em polietileno de alta densidade, DN= 50 mm, com acessórios | und | 10 | 14.66 | 18.0318 | 180.318
| INSTALAÇÃO DO AR CONDICIONADO | UND |  |  |  | 5114.5245
CDHU 32.11.210 | Isolamento térmico em polietileno expandido, espessura de 5 mm, para tubulação de 3/4´ (22 mm) | und | 40 | 11.22 | 13.8006 | 552.024
CDHU 46.27.080 | Tubo de cobre flexível, espessura 1/32" - diâmetro 3/8", inclusive conexões | M | 20 | 31.64 | 38.9172 | 778.344
CDHU 46.27.110 | Tubo de cobre flexível, espessura 1/32" - diâmetro 3/4", inclusive conexões | M | 20 | 54.45 | 66.9735 | 1339.47
CDHU 39.03.174 | Cabo de cobre de 4 mm², isolamento 0,6/1 kV - isolação em PVC 70°C. (preto) | m | 40 | 6.75 | 8.3025 | 332.1
CDHU 43.07.070 | Ar condicionado a frio, tipo split piso teto com capacidade de 36.000 BTU/h (apenas mão de obra) | und | 5 | 343.51 | 422.5173 | 2112.5865
| TOTAL |  |  |  | 45628.6212
EMEI - VEREADOR LUPERCIO POLIZELLI
| ENTRADA DE ENERGIA - PADRÃO C6 |  |  |  |  | 12646.5402
CDHU 39.21.100 | Cabo de cobre flexível de 70 mm², isolamento 0,6/1kV - isolação HEPR 90°C (azul) | m | 7 | 64.26 | 79.0398 | 553.2786
CDHU 39.21.100 | Cabo de cobre flexível de 70 mm², isolamento 0,6/1kV - isolação HEPR 90°C (preto) | m | 19 | 64.26 | 79.0398 | 1501.7562
CDHU 39.03.174 | Cabo de cobre de 4 mm², isolamento 0,6/1 kV - isolação em PVC 70°C. (preto) | m | 1.5 | 6.75 | 8.3025 | 12.4537
CDHU 39.03.174 | Cabo de cobre de 4 mm², isolamento 0,6/1 kV - isolação em PVC 70°C. (verde) | m | 0.5 | 6.75 | 8.3025 | 4.1513
CDHU 37.14.310 | Chave seccionadora sob carga, tripolar, acionamento rotativo, com prolongador, sem porta-fusível, de 250 A | und | 1 | 1349.15 | 1659.4545 | 1659.4545
CDHU 39.09.140 | Conector split-bolt para cabo, latão, com rabicho | und | 2 | 29.74 | 36.5802 | 73.1604
CDHU 39.10.200 | Terminal de pressão/compressão para cabo de 70 mm² | und | 19 | 19.62 | 24.1326 | 458.5194
CDHU 37.13.650 | Disjuntor termomagnético, tripolar 220/380 V, corrente de 10 A até 50 A | und | 1 | 161.77 | 198.9771 | 198.9771
CDHU 37.13.720 | Disjuntor série universal, em caixa moldada, térmico fixo e magnético ajustável, tripolar 600 V, corrente de 300 A até 400 A | und | 1 | 2658.99 | 3270.5577 | 3270.5577
CDHU 37.13.650 | Dispositivo de proteção contra surtos (DPS), Classe I e II (combinado), Uc=350V, Up≤1,5KV, In= 25kA, Imax=25kA | und | 3 | 161.77 | 198.9771 | 596.9313
MERCADO | Poste AC 7,5 x 600 hibrido frontal | und | 1 | 3510 | 4317.3 | 4317.3
| DISTRIBUIÇÃO DE ENERGIA |  |  |  |  | 20906.4207
CDHU 39.21.080 | Cabo de cobre flexível de 35 mm², isolamento 0,6/1kV - isolação HEPR 90°C (preto) | m | 45 | 37.74 | 46.4202 | 2088.909
CDHU 39.21.080 | Cabo de cobre flexível de 35 mm², isolamento 0,6/1kV - isolação HEPR 90°C (verde) | m | 45 | 37.74 | 46.4202 | 2088.909
CDHU 39.21.080 | Cabo de cobre flexível de 35 mm², isolamento 0,6/1kV - isolação HEPR 90°C (azul) | m | 10 | 37.74 | 46.4202 | 464.202
CDHU 39.03.178 | Cabo de cobre de 6 mm², isolamento 0,6/1 kV - isolação em PVC 70°C. (preto) | m | 230 | 9.24 | 11.3652 | 2613.996
CDHU 39.03.178 | Cabo de cobre de 6 mm², isolamento 0,6/1 kV - isolação em PVC 70°C. (verde) | m | 325 | 9.24 | 11.3652 | 3693.69
CDHU 39.03.174 | Cabo de cobre de 4 mm², isolamento 0,6/1 kV - isolação em PVC 70°C. (preto) | m | 100 | 6.75 | 8.3025 | 830.25
CDHU 39.03.174 | Cabo de cobre de 4 mm², isolamento 0,6/1 kV - isolação em PVC 70°C. (verde) | m | 50 | 6.75 | 8.3025 | 415.125
CDHU 39.03.174 | Caixa de passagem em alvenaria, 600 x 600 x 600 mm | und | 6 | 282.68 | 347.6964 | 2086.1784
CDHU 42.05.110 | Conector cabo/haste de 3/4´ | und | 3 | 25.93 | 31.8939 | 95.6817
CDHU 42.05.200 | Haste de aterramento de 5/8'' x 2,4 m | und | 3 | 146.32 | 179.9736 | 539.9208
CDHU 37.03.220 | Quadro de distribuição universal de embutir, para disjuntores 34 DIN / 24 Bolt-on - 150 A - sem componentes | und | 1 | 761.26 | 936.3498 | 936.3498
CDHU 38.13.010 | Eletroduto corrugado em polietileno de alta densidade, DN= 30 mm, com acessórios | und | 375 | 10.3 | 12.669 | 4750.875
CDHU 38.13.016 | Eletroduto corrugado em polietileno de alta densidade, DN= 40 mm, com acessórios | und | 20 | 12.29 | 15.1167 | 302.334
| INSTALAÇÃO DO AR CONDICIONADO | UND |  |  |  | 7160.3343
CDHU 32.11.210 | Isolamento térmico em polietileno expandido, espessura de 5 mm, para tubulação de 3/4´ (22 mm) | und | 56 | 11.22 | 13.8006 | 772.8336
CDHU 46.27.080 | Tubo de cobre flexível, espessura 1/32" - diâmetro 3/8", inclusive conexões | M | 28 | 31.64 | 38.9172 | 1089.6816
CDHU 46.27.110 | Tubo de cobre flexível, espessura 1/32" - diâmetro 3/4", inclusive conexões | M | 28 | 54.45 | 66.9735 | 1875.258
CDHU 39.03.174 | Cabo de cobre de 4 mm², isolamento 0,6/1 kV - isolação em PVC 70°C. (preto) | m | 56 | 6.75 | 8.3025 | 464.94
CDHU 43.07.070 | Ar condicionado a frio, tipo split piso teto com capacidade de 22.000 BTU/h (apenas mão de obra) | und | 3 | 343.51 | 422.5173 | 1267.5519
CDHU 43.07.070 | Ar condicionado a frio, tipo split piso teto com capacidade de 30.000 BTU/h (apenas mão de obra) | und | 1 | 343.51 | 422.5173 | 422.5173
CDHU 43.07.070 | Ar condicionado a frio, tipo split piso teto com capacidade de 48.000 BTU/h (apenas mão de obra) | und | 3 | 343.51 | 422.5173 | 1267.5519
| TOTAL |  |  |  | 40713.2952
EMEI - VEREADOR JOSE ANGELO DE SOUZA
| TRANSFORMADOR |  |  |  |  | 76508.9938
CDHU 36.09.180 | Transformador de potência trifásico de 112,5 kVA, classe 15 kV, a óleo | und | 1 | 20310.8 | 24982.284 | 24982.284
MERCADO | ABRAÇADEIRA PLASTICA REFORÇADA DE 3 X 9 X 250MM - GED:3149 | PC | 20 | 0.25 | 0.44625 | 8.925
MERCADO | ABRAÇADEIRA TIPO "U" DE 2" | PC | 8 | 1.89 | 3.3736 | 26.9892
MERCADO | AJUSTADOR PARA FITA DE AÇO DE 2" A 4" ( MAIOR ) | PC | 12 | 2.1 | 3.7485 | 44.982
MERCADO | ALÇA PREF. DISTR. CA/CAA 1/0 AWG E 50MM2 - AMARELO | PC | 1 | 14.7 | 26.2395 | 26.2395
MERCADO | ALÇA PREf. ESTAI CABO DE AÇO 9,5MM E 3/8" - LARANJA | PC | 1 | 24.78 | 44.2323 | 44.2323
MERCADO | ARMAÇÃO SECUNDARIA 1 ESTRIBO C/ HASTE 16 X 150MM | PC | 1 | 25.2 | 44.982 | 44.982
MERCADO | ARRUELA DE PRESSÃO AÇO FURO 16,2 X 27,4 X 3,5 MM | PC | 4 | 1.47 | 2.6239 | 10.4958
MERCADO | ARRUELA QUADRADA AÇO FURO 18 X 50 X 3 MM | PC | 2 | 2.94 | 5.2479 | 10.4958
MERCADO | ARRUELA REDONDA AÇO FURO 18 X 35 X 3 MM | PC | 8 | 1.47 | 2.6239 | 20.9916
MERCADO | ARRUELA/BUCHA PLASTICA REFORÇADA PARA ELETRODUTO DE 1" | PC | 1 | 1.58 | 2.8203 | 2.8203
MERCADO | ARRUELA/BUCHA PLASTICA REFORÇADA PARA ELETRODUTO DE 3" | PC | 6 | 6.51 | 11.6204 | 69.7221
MERCADO | ARRUELA/BUCHA PLASTICA REFORÇADA PARA ELETRODUTO DE 3/4" | PC | 4 | 1.58 | 2.8203 | 11.2812
CDHU 37.10.010 | BARRAMENTO DE COBRE 1"X1/2"X200mm | KG | 3 | 114.01 | 145.3628 | 436.0883
MERCADO | CABEÇOTE P/ ELETRODUTO DE 3" | PC | 2 | 23.52 | 41.9832 | 83.9664
CDHU 39.21.060 | Cabo de cobre de 16 mm², isolamento 0,6/1 kV - isolação em PVC 70°C. (verde) | m | 16 | 18.24 | 22.4352 | 358.9632
CDHU 39.03.182 | Cabo de cobre de 10 mm², isolamento 0,6/1 kV - isolação em PVC 70°C. (preto) | m | 2 | 13.16 | 16.1868 | 32.3736
CDHU 39.21.080 | Cabo de cobre flexível de 35 mm², isolamento 0,6/1kV - isolação HEPR 90°C (verde) | m | 6 | 37.74 | 46.4202 | 278.5212
CDHU 39.21.120 | Cabo de cobre flexível de 120 mm², isolamento 0,6/1kV ‐ isolação HEPR 90°C (preto) | m | 60 | 112.59 | 138.4857 | 8309.142
CDHU 39.21.120 | Cabo de cobre flexível de 120 mm², isolamento 0,6/1kV ‐ isolação HEPR 90°C (azul) | m | 20 | 112.59 | 138.4857 | 2769.714
CDHU 39.03.174 | Cabo de cobre de 4 mm², isolamento 0,6/1 kV - isolação em PVC 70°C. (azul) | m | 6 | 6.75 | 8.3025 | 49.815
CDHU 39.03.174 | Cabo de cobre de 4 mm², isolamento 0,6/1 kV - isolação em PVC 70°C. (preto) | m | 6 | 6.75 | 8.3025 | 49.815
CDHU 39.03.174 | Cabo de cobre de 4 mm², isolamento 0,6/1 kV - isolação em PVC 70°C. (verde) | m | 6 | 6.75 | 8.3025 | 49.815
CDHU 39.21.090 | Cabo de cobre flexível de 50 mm², isolamento 0,6/1kV - isolação HEPR 90°C (preto) | m | 60 | 52.61 | 64.7103 | 3882.618
MERCADO | CAIXA METÁLICA URBANA COMPLETA DO CONJUNTO DE MEDIÇÃO INDIRETA E PROTEÇÃO NA BT DE 1800 X 1600 X 400mm, VENTILADA C/ PORTAS E SOBRE-PORTAS, PADRÃO CPFL | PC | 1 | 4260 | 7604.1 | 7604.1
MERCADO | CHAVE FUS. DISTR. 15KV - 300A - CAPAC. 1000A - LOOD BUSTER, COM SUPORTE TIPO "L" | PC | 3 | 357 | 637.245 | 1911.735
MERCADO | CINTA AÇO 210 MM POSTE SEÇÃO CIRCULAR | PC | 1 | 65.2 | 116.382 | 116.382
MERCADO | CINTA AÇO 220 MM POSTE SEÇÃO CIRCULAR | PC | 1 | 66.78 | 119.2023 | 119.2023
MERCADO | CINTA AÇO 230 MM POSTE SEÇÃO CIRCULAR | PC | 1 | 68 | 121.38 | 121.38
MERCADO | CINTA AÇO 240 MM POSTE SEÇÃO CIRCULAR | PC | 1 | 71.82 | 128.1987 | 128.1987
MERCADO | CINTA AÇO 250 MM POSTE SEÇÃO CIRCULAR | PC | 1 | 74.34 | 132.6969 | 132.6969
MERCADO | CINTA AÇO 260 MM POSTE SEÇÃO CIRCULAR | PC | 1 | 78.12 | 139.4442 | 139.4442
MERCADO | CINTA AÇO 280 MM POSTE SEÇÃO CIRCULAR | PC | 1 | 80.64 | 143.9424 | 143.9424
MERCADO | CONEC. PARF. FENDIDO CU FIO 10 X FIO 6 AWG (333 CO 0309) | PC | 4 | 16.5 | 29.4525 | 117.81
MERCADO | CONEC. PARF. FENDIDO CU FIO 4 - 2 AWG X 8 - 2 AWG (333 CO 0312) | PC | 6 | 17.22 | 30.7377 | 184.4262
MERCADO | CONECTOR GARRA DE LINHA VIVA | PC | 3 | 108.36 | 193.4226 | 580.2678
MERCADO | CONECTOR PRESSÃO SPLIT-BOLT CABO 50MM2 | PC | 25 | 17 | 30.345 | 758.625
MERCADO | CONECTOR REFORÇADO P/HASTE DE ATERRAMENTO COBREADA (COOPERWLD) 2,40M | PC | 4 | 14.7 | 26.2395 | 104.958
MERCADO | CONECTOR TERMINAL A COMPR.POR PARAFUSO TP5 120MM² DO TIPO CROQUI, COM PARAFUSO PARA FIXAÇÃO NO BANDEIRA DO TRAFO | PÇ | 8 | 41.58 | 74.2203 | 593.7624
MERCADO | CONETOR TIPO CUNHA (CN10) ALUMÍNIO 70MM2 CA X 70MM2 CA C/CARTUCHO METÁLICO AZUL | PC | 4 | 14.7 | 26.2395 | 104.958
MERCADO | CONETOR TIPO CUNHA (CN12) ALÚMINIO FIO 06AWG X CA/CAA 02 - 04AWG C/CARTUCHO METÁLICO VERMELHO | PC | 4 | 8.4 | 14.994 | 59.976
MERCADO | CRUZETA DE CONCRETO LEVE 90 X 90 X 2000MM | PÇ | 1 | 147 | 262.395 | 262.395
MERCADO | CURVA DE 90º PVC RIGIDO CLASSE "B" ROSCAVEL DE Ø1" | PC | 1 | 3.78 | 6.7473 | 6.7473
MERCADO | CURVA DE 90º PVC RIGIDO CLASSE "B" ROSCAVEL DE Ø3" | PC | 1 | 18.9 | 33.7365 | 33.7365
CDHU 37.13.630 | Disjuntor termomagnético, bipolar 220/380 V, corrente de 10 A até 50 A | PC | 1 | 133.86 | 170.6715 | 170.6715
CDHU 37.13.650 | Disjuntor termomagnético, tripolar 220/380 V, corrente de 10 A até 50 A | PC | 1 | 181.29 | 231.1447 | 231.1447
CDHU 37.13.730 | Disjuntor série universal, em caixa moldada, térmico fixo e magnético ajustável, tripolar 600 V, corrente de 500 A até 630 A | PC | 1 | 4481.19 | 5713.5172 | 5713.5172
MERCADO | ELETRODUTO PVC RIGIDO CLASSE "B" ROSCAVEL DE 1" X 3MTS | PC | 1 | 17.01 | 30.3629 | 30.3629
MERCADO | ELETRODUTO PVC RIGIDO CLASSE "B" ROSCAVEL DE 3" X 3MTS, COM LUVA DE EMENDA | PC | 6 | 90.3 | 161.1855 | 967.113
MERCADO | ELO FUSIVEL DISTR. 12A TIPO K | PC | 3 | 15.75 | 28.1137 | 84.3413
MERCADO | ESTRIBO | PC | 3 | 39.06 | 69.7221 | 209.1663
MERCADO | FECHO DE AÇO INOX | PC | 8 | 1.26 | 2.2491 | 17.9928
CDHU 39.04.050 | Cabo de cobre nu, têmpera mole, classe 2, de 16 mm² | MT | 2 | 16.47 | 29.3989 | 58.7979
MERCADO | FITA DE AÇO INOX IDÁVEL DE 19,05MM X 0,6MM X 25MTS | RL | 1 | 113.4 | 202.419 | 202.419
MERCADO | FITA ISOLANTE AZUL ESCURA | RL | 1 | 8.4 | 14.994 | 14.994
MERCADO | FITA ISOLANTE BRANCA | RL | 1 | 14.7 | 26.2395 | 26.2395
MERCADO | FITA ISOLANTE PRETA DE 20MT | RL | 2 | 9.45 | 16.8682 | 33.7365
MERCADO | FITA ISOLANTE VERMELHA | RL | 1 | 14.7 | 26.2395 | 26.2395
MERCADO | GRAMPO DE ANCORAGEM POLIMÉRICO P/ CABO 70MM2 | PC | 3 | 60.9 | 108.7065 | 326.1195
MERCADO | HASTE DE ATERRAMENTO COBREADA DE ALTA CAMADA TIPO COOPERWLD 2,40M | PC | 4 | 134.4 | 239.904 | 959.616
MERCADO | ISOLADOR ANCORAGEM POLIMÉRICO 15KV | PC | 3 | 67.2 | 119.952 | 359.856
MERCADO | ISOLADOR EPOX 50mm x 50mm x 3/8" | PC | 8 | 17 | 30.345 | 242.76
MERCADO | ISOLADOR ROLDANA PORCELANA DE 2 LEITO | PC | 1 | 15.75 | 28.1137 | 28.1137
MERCADO | LUVA EMENDA PVC RIGIDO CLASSE "B" ROSCAVEL DE 3" | PC | 4 | 8.61 | 15.3688 | 61.4754
MERCADO | MANILHA SAPATILHA CABO 4 - 336,4MCM | PC | 4 | 25.2 | 44.982 | 179.928
MERCADO | MÃO FRANCESA MEIO BECO ZINCADA 993MM PERFIL "L" | PC | 1 | 90.72 | 161.9352 | 161.9352
MERCADO | MÃO FRANCESA PLANA 5 X 32 X 619 MM | PC | 1 | 30.24 | 53.9784 | 53.9784
MERCADO | MASSA CALAFETADORA | KG | 3 | 19.95 | 35.6107 | 106.8322
MERCADO | OLHAL P/ PARAF. 16MM | PC | 3 | 27.72 | 49.4802 | 148.4406
MERCADO | PARAFUSO FENDA ZINCADO ROSCA SOBERBA DE Ø3,0 X 50 MM | PC | 6 | 19.47 | 34.7539 | 208.5237
MERCADO | PARAFUSO FENDA ZINCADO ROSCA SOBERBA DE Ø5,5 X 19 MM | PC | 30 | 12.47 | 22.259 | 667.7685
MERCADO | PARAFUSO FRANCES 16 x 150 MM | PC | 1 | 11.05 | 19.7243 | 19.7243
MERCADO | PARAFUSO FRANCES 16 x 45 MM | PC | 4 | 7.4 | 13.209 | 52.836
MERCADO | PARAFUSO FRÂNCES 16 X 70 MM | PC | 8 | 7.56 | 13.4946 | 107.9568
MERCADO | PARAFUSO MAQUINA 16 x 150 MM | PC | 1 | 11.05 | 19.7243 | 19.7243
MERCADO | PARAFUSO MAQUINA 16 x 350 MM | PC | 4 | 22.68 | 40.4838 | 161.9352
MERCADO | PARAFUSO MAQUINA 16 x 50 MM | PC | 4 | 7.05 | 12.5843 | 50.337
MERCADO | PARA-RAIOS POLIMÉRICO DE DISTR. TIPO PBP - 12KV - 5KA | PC | 3 | 192.15 | 342.9877 | 1028.9632
MERCADO | PERFIL TIPO "U" | PC | 1 | 210 | 374.85 | 374.85
MERCADO | PLACA DE ADVERTÊNCIA ESCRITO "PERIGO ALTA TENSÃO" | PC | 1 | 27.3 | 48.7305 | 48.7305
MERCADO | PORCA OLHAL 16MM | PC | 4 | 25.2 | 44.982 | 179.928
CDHU 68.01.810 | Poste de concreto circular, 600 kg, H = 12,00 m, 1000DAN | PC | 1 | 3736.78 | 4764.3945 | 4764.3945
MERCADO | PROTETOR DE BUCHA DE EQUIPAMENTOS PARA 2 SAIDAS (TRAFOS E PÁRA-RAIOS) | PC | 3 | 33.6 | 59.976 | 179.928
MERCADO | SAPATILHA AÇO ATÉ CABO 9,55 MM | PC | 1 | 7.55 | 13.4767 | 13.4767
MERCADO | SELA DE AÇO ZINCADO PARA CRUZETA 90 X 90MM | PC | 1 | 25.2 | 44.982 | 44.982
MERCADO | SOLVENTE AGUA-RAZ 900ML | LT | 1 | 35 | 62.475 | 62.475
MERCADO | SUPORTE AÇO EQUIPAMENTOS POSTE CONCR. CIRC. 285 MM | PC | 2 | 252 | 449.82 | 899.64
MERCADO | TERMINAL COMPRESSÃO PARA CABO 120MM2 | PC | 8 | 20.58 | 36.7353 | 293.8824
MERCADO | TERMINAL OLHAL (tipo anel) DE 6MM | PC | 12 | 1.26 | 2.2491 | 26.9892
MERCADO | TERMINAL PRESSÃO DE 1 PARAFUSO 120MM2 - Tipo Botinha | PC | 18 | 27.51 | 49.1054 | 883.8963
MERCADO | TERMINAL PRESSÃO DE 1 PARAFUSO 25MM2 - Tipo Botinha | PC | 20 | 17.43 | 31.1125 | 622.251
MERCADO | TERMINAL PRESSÃO DE 4 PARAFUSOS P/CABO 120MM | PC | 2 | 27.51 | 49.1054 | 98.2107
MERCADO | TERMINAL PRESSÃO DE 4 PARAFUSOS P/CABO 50MM | PC | 2 | 17.43 | 31.1125 | 62.2251
MERCADO | TINTA ESMALTE SINTÉTICO AMARELO 900ML | LT | 1 | 45 | 80.325 | 80.325
MERCADO | TINTA ESMALTE SINTÉTICO PRETO 900ML | LT | 2 | 45 | 80.325 | 160.65
MERCADO | TOMADA DO SISTEMA "X" 2P+T DE 10A | PC | 3 | 8.82 | 15.7437 | 47.2311
CDHU 37.03.220 | Eletroduto corrugado em polietileno de alta densidade, DN= 30 mm, com acessórios | und | 8 | 10.3 | 12.669 | 101.352
| DISTRIBUIÇÃO DE ENERGIA |  |  |  |  | 69068.7681
CDHU 39.21.100 | Cabo de cobre flexível de 70 mm², isolamento 0,6/1kV - isolação HEPR 90°C (azul) | m | 90 | 64.26 | 79.0398 | 7113.582
CDHU 39.21.100 | Cabo de cobre flexível de 70 mm², isolamento 0,6/1kV - isolação HEPR 90°C (preto) | m | 270 | 64.26 | 79.0398 | 21340.746
CDHU 39.21.070 | Cabo de cobre flexível de 25 mm², isolamento 0,6/1kV - isolação HEPR 90°C (verde) | m | 4 | 26.35 | 32.4105 | 129.642
CDHU 39.03.182 | Cabo de cobre de 10 mm², isolamento 0,6/1 kV - isolação em PVC 70°C. (preto) | m | 620 | 13.16 | 16.1868 | 10035.816
CDHU 39.03.182 | Cabo de cobre de 10 mm², isolamento 0,6/1 kV - isolação em PVC 70°C. (verde) | m | 310 | 13.16 | 16.1868 | 5017.908
CDHU 39.03.178 | Cabo de cobre de 6 mm², isolamento 0,6/1 kV - isolação em PVC 70°C. (preto) | m | 160 | 9.24 | 11.3652 | 1818.432
CDHU 39.03.178 | Cabo de cobre de 6 mm², isolamento 0,6/1 kV - isolação em PVC 70°C. (verde) | m | 80 | 9.24 | 11.3652 | 909.216
CDHU 39.03.174 | Cabo de cobre de 4 mm², isolamento 0,6/1 kV - isolação em PVC 70°C. (preto) | m | 530 | 6.75 | 8.3025 | 4400.325
CDHU 39.03.174 | Cabo de cobre de 4 mm², isolamento 0,6/1 kV - isolação em PVC 70°C. (verde) | m | 226 | 6.75 | 8.3025 | 1876.365
CDHU 39.03.174 | Caixa de passagem em alvenaria, 600 x 600 x 600 mm | und | 15 | 282.68 | 347.6964 | 5215.446
CDHU 37.03.220 | Quadro de distribuição universal de embutir, para disjuntores 34 DIN / 24 Bolt-on - 150 A - sem componentes | und | 1 | 761.26 | 936.3498 | 936.3498
CDHU 38.13.010 | Eletroduto corrugado em polietileno de alta densidade, DN= 30 mm, com acessórios | und | 300 | 10.3 | 12.669 | 3800.7
CDHU 38.13.016 | Eletroduto corrugado em polietileno de alta densidade, DN= 40 mm, com acessórios | und | 309 | 12.29 | 15.1167 | 4671.0603
CDHU 38.13.020 | Eletroduto corrugado em polietileno de alta densidade, DN= 50 mm, com acessórios | und | 100 | 14.66 | 18.0318 | 1803.18
| INSTALAÇÃO DO AR CONDICIONADO | UND |  |  |  | 9206.1441
CDHU 32.11.210 | Isolamento térmico em polietileno expandido, espessura de 5 mm, para tubulação de 3/4´ (22 mm) | und | 72 | 11.22 | 13.8006 | 993.6432
CDHU 46.27.080 | Tubo de cobre flexível, espessura 1/32" - diâmetro 3/8", inclusive conexões | M | 36 | 31.64 | 38.9172 | 1401.0192
CDHU 46.27.110 | Tubo de cobre flexível, espessura 1/32" - diâmetro 3/4", inclusive conexões | M | 36 | 54.45 | 66.9735 | 2411.046
CDHU 39.03.174 | Cabo de cobre de 4 mm², isolamento 0,6/1 kV - isolação em PVC 70°C. (preto) | m | 72 | 6.75 | 8.3025 | 597.78
CDHU 43.07.070 | Ar condicionado a frio, tipo split piso teto com capacidade de 22.000 BTU/h (apenas mão de obra) | und | 3 | 343.51 | 422.5173 | 1267.5519
CDHU 43.07.070 | Ar condicionado a frio, tipo split piso teto com capacidade de 36.000 BTU/h (apenas mão de obra) | und | 4 | 343.51 | 422.5173 | 1690.0692
CDHU 43.07.070 | Ar condicionado a frio, tipo split piso teto com capacidade de 48.000 BTU/h (apenas mão de obra) | und | 2 | 343.51 | 422.5173 | 845.0346
| TOTAL |  |  |  | 154783.906
EMEI - ANDRE GARCIA (BERÇARIO)
| ENTRADA DE ENERGIA - PADRÃO C6 |  |  |  |  | 12646.5402
CDHU 39.21.100 | Cabo de cobre flexível de 70 mm², isolamento 0,6/1kV - isolação HEPR 90°C (azul) | m | 7 | 64.26 | 79.0398 | 553.2786
CDHU 39.21.100 | Cabo de cobre flexível de 70 mm², isolamento 0,6/1kV - isolação HEPR 90°C (preto) | m | 19 | 64.26 | 79.0398 | 1501.7562
CDHU 39.03.174 | Cabo de cobre de 4 mm², isolamento 0,6/1 kV - isolação em PVC 70°C. (preto) | m | 1.5 | 6.75 | 8.3025 | 12.4537
CDHU 39.03.174 | Cabo de cobre de 4 mm², isolamento 0,6/1 kV - isolação em PVC 70°C. (verde) | m | 0.5 | 6.75 | 8.3025 | 4.1513
CDHU 37.14.310 | Chave seccionadora sob carga, tripolar, acionamento rotativo, com prolongador, sem porta-fusível, de 250 A | und | 1 | 1349.15 | 1659.4545 | 1659.4545
CDHU 39.09.140 | Conector split-bolt para cabo, latão, com rabicho | und | 2 | 29.74 | 36.5802 | 73.1604
CDHU 39.10.200 | Terminal de pressão/compressão para cabo de 70 mm² | und | 19 | 19.62 | 24.1326 | 458.5194
CDHU 37.13.650 | Disjuntor termomagnético, tripolar 220/380 V, corrente de 10 A até 50 A | und | 1 | 161.77 | 198.9771 | 198.9771
CDHU 37.13.720 | Disjuntor série universal, em caixa moldada, térmico fixo e magnético ajustável, tripolar 600 V, corrente de 300 A até 400 A | und | 1 | 2658.99 | 3270.5577 | 3270.5577
CDHU 37.13.650 | Dispositivo de proteção contra surtos (DPS), Classe I e II (combinado), Uc=350V, Up≤1,5KV, In= 25kA, Imax=25kA | und | 3 | 161.77 | 198.9771 | 596.9313
MERCADO | Poste AC 7,5 x 600 hibrido frontal | und | 1 | 3510 | 4317.3 | 4317.3
| DISTRIBUIÇÃO DE ENERGIA |  |  |  |  | 11106.3957
CDHU 39.21.080 | Cabo de cobre flexível de 35 mm², isolamento 0,6/1kV - isolação HEPR 90°C (preto) | m | 30 | 37.74 | 46.4202 | 1392.606
CDHU 39.21.080 | Cabo de cobre flexível de 35 mm², isolamento 0,6/1kV - isolação HEPR 90°C (azul) | m | 10 | 37.74 | 46.4202 | 464.202
CDHU 39.21.060 | Cabo de cobre de 16 mm², isolamento 0,6/1 kV - isolação em PVC 70°C. (preto) | m | 30 | 18.24 | 22.4352 | 673.056
CDHU 39.21.060 | Cabo de cobre de 16 mm², isolamento 0,6/1 kV - isolação em PVC 70°C. (verde) | m | 45 | 18.24 | 22.4352 | 1009.584
CDHU 39.03.174 | Cabo de cobre de 4 mm², isolamento 0,6/1 kV - isolação em PVC 70°C. (preto) | m | 200 | 6.75 | 8.3025 | 1660.5
CDHU 39.03.174 | Cabo de cobre de 4 mm², isolamento 0,6/1 kV - isolação em PVC 70°C. (verde) | m | 100 | 6.75 | 8.3025 | 830.25
CDHU 39.03.174 | Caixa de passagem em alvenaria, 600 x 600 x 600 mm | und | 6 | 282.68 | 347.6964 | 2086.1784
CDHU 42.05.110 | Conector cabo/haste de 3/4´ | und | 3 | 25.93 | 31.8939 | 95.6817
CDHU 42.05.200 | Haste de aterramento de 5/8'' x 2,4 m | und | 3 | 146.32 | 179.9736 | 539.9208
CDHU 37.03.220 | Quadro de distribuição universal de embutir, para disjuntores 34 DIN / 24 Bolt-on - 150 A - sem componentes | und | 1 | 761.26 | 936.3498 | 936.3498
CDHU 38.13.010 | Eletroduto corrugado em polietileno de alta densidade, DN= 30 mm, com acessórios | und | 100 | 10.3 | 12.669 | 1266.9
CDHU 38.13.016 | Eletroduto corrugado em polietileno de alta densidade, DN= 40 mm, com acessórios | und | 10 | 12.29 | 15.1167 | 151.167
| INSTALAÇÃO DO AR CONDICIONADO | UND |  |  |  | 2045.8098
CDHU 32.11.210 | Isolamento térmico em polietileno expandido, espessura de 5 mm, para tubulação de 3/4´ (22 mm) | und | 16 | 11.22 | 13.8006 | 220.8096
CDHU 46.27.080 | Tubo de cobre flexível, espessura 1/32" - diâmetro 3/8", inclusive conexões | M | 8 | 31.64 | 38.9172 | 311.3376
CDHU 46.27.110 | Tubo de cobre flexível, espessura 1/32" - diâmetro 3/4", inclusive conexões | M | 8 | 54.45 | 66.9735 | 535.788
CDHU 39.03.174 | Cabo de cobre de 4 mm², isolamento 0,6/1 kV - isolação em PVC 70°C. (preto) | m | 16 | 6.75 | 8.3025 | 132.84
CDHU 43.07.070 | Ar condicionado a frio, tipo split piso teto com capacidade de 48.000 BTU/h (apenas mão de obra) | und | 2 | 343.51 | 422.5173 | 845.0346
| TOTAL |  |  |  | 25798.7457
EMEI - ANDRE GARCIA
| ENTRADA DE ENERGIA - PADRÃO C6 |  |  |  |  | 12646.5402
CDHU 39.21.100 | Cabo de cobre flexível de 70 mm², isolamento 0,6/1kV - isolação HEPR 90°C (azul) | m | 7 | 64.26 | 79.0398 | 553.2786
CDHU 39.21.100 | Cabo de cobre flexível de 70 mm², isolamento 0,6/1kV - isolação HEPR 90°C (preto) | m | 19 | 64.26 | 79.0398 | 1501.7562
CDHU 39.03.174 | Cabo de cobre de 4 mm², isolamento 0,6/1 kV - isolação em PVC 70°C. (preto) | m | 1.5 | 6.75 | 8.3025 | 12.4537
CDHU 39.03.174 | Cabo de cobre de 4 mm², isolamento 0,6/1 kV - isolação em PVC 70°C. (verde) | m | 0.5 | 6.75 | 8.3025 | 4.1513
CDHU 37.14.310 | Chave seccionadora sob carga, tripolar, acionamento rotativo, com prolongador, sem porta-fusível, de 250 A | und | 1 | 1349.15 | 1659.4545 | 1659.4545
CDHU 39.09.140 | Conector split-bolt para cabo, latão, com rabicho | und | 2 | 29.74 | 36.5802 | 73.1604
CDHU 39.10.200 | Terminal de pressão/compressão para cabo de 70 mm² | und | 19 | 19.62 | 24.1326 | 458.5194
CDHU 37.13.650 | Disjuntor termomagnético, tripolar 220/380 V, corrente de 10 A até 50 A | und | 1 | 161.77 | 198.9771 | 198.9771
CDHU 37.13.720 | Disjuntor série universal, em caixa moldada, térmico fixo e magnético ajustável, tripolar 600 V, corrente de 300 A até 400 A | und | 1 | 2658.99 | 3270.5577 | 3270.5577
CDHU 37.13.650 | Dispositivo de proteção contra surtos (DPS), Classe I e II (combinado), Uc=350V, Up≤1,5KV, In= 25kA, Imax=25kA | und | 3 | 161.77 | 198.9771 | 596.9313
MERCADO | Poste AC 7,5 x 600 hibrido frontal | und | 1 | 3510 | 4317.3 | 4317.3
| DISTRIBUIÇÃO DE ENERGIA |  |  |  |  | 19513.3842
CDHU 39.21.080 | Cabo de cobre flexível de 35 mm², isolamento 0,6/1kV - isolação HEPR 90°C (preto) | m | 45 | 37.74 | 46.4202 | 2088.909
CDHU 39.21.080 | Cabo de cobre flexível de 35 mm², isolamento 0,6/1kV - isolação HEPR 90°C (azul) | m | 10 | 37.74 | 46.4202 | 464.202
CDHU 39.21.080 | Cabo de cobre flexível de 35 mm², isolamento 0,6/1kV - isolação HEPR 90°C (verde) | m | 45 | 37.74 | 46.4202 | 2088.909
CDHU 39.03.182 | Cabo de cobre de 10 mm², isolamento 0,6/1 kV - isolação em PVC 70°C. (preto) | m | 170 | 13.16 | 16.1868 | 2751.756
CDHU 39.03.182 | Cabo de cobre de 10 mm², isolamento 0,6/1 kV - isolação em PVC 70°C. (verde) | m | 85 | 13.16 | 16.1868 | 1375.878
CDHU 39.03.178 | Cabo de cobre de 6 mm², isolamento 0,6/1 kV - isolação em PVC 70°C. (preto) | m | 135 | 9.24 | 11.3652 | 1534.302
CDHU 39.03.178 | Cabo de cobre de 6 mm², isolamento 0,6/1 kV - isolação em PVC 70°C. (verde) | m | 45 | 9.24 | 11.3652 | 511.434
CDHU 39.03.174 | Cabo de cobre de 4 mm², isolamento 0,6/1 kV - isolação em PVC 70°C. (preto) | m | 186 | 6.75 | 8.3025 | 1544.265
CDHU 39.03.174 | Cabo de cobre de 4 mm², isolamento 0,6/1 kV - isolação em PVC 70°C. (verde) | m | 62 | 6.75 | 8.3025 | 514.755
CDHU 39.03.174 | Caixa de passagem em alvenaria, 600 x 600 x 600 mm | und | 6 | 282.68 | 347.6964 | 2086.1784
CDHU 42.05.110 | Conector cabo/haste de 3/4´ | und | 3 | 25.93 | 31.8939 | 95.6817
CDHU 42.05.200 | Haste de aterramento de 5/8'' x 2,4 m | und | 3 | 146.32 | 179.9736 | 539.9208
CDHU 37.03.220 | Quadro de distribuição universal de embutir, para disjuntores 34 DIN / 24 Bolt-on - 150 A - sem componentes | und | 1 | 761.26 | 936.3498 | 936.3498
CDHU 38.13.010 | Eletroduto corrugado em polietileno de alta densidade, DN= 30 mm, com acessórios | und | 110 | 10.3 | 12.669 | 1393.59
CDHU 38.13.016 | Eletroduto corrugado em polietileno de alta densidade, DN= 40 mm, com acessórios | und | 105 | 12.29 | 15.1167 | 1587.2535
| INSTALAÇÃO DO AR CONDICIONADO | UND |  |  |  | 5114.5245
CDHU 32.11.210 | Isolamento térmico em polietileno expandido, espessura de 5 mm, para tubulação de 3/4´ (22 mm) | und | 40 | 11.22 | 13.8006 | 552.024
CDHU 46.27.080 | Tubo de cobre flexível, espessura 1/32" - diâmetro 3/8", inclusive conexões | M | 20 | 31.64 | 38.9172 | 778.344
CDHU 46.27.110 | Tubo de cobre flexível, espessura 1/32" - diâmetro 3/4", inclusive conexões | M | 20 | 54.45 | 66.9735 | 1339.47
CDHU 39.03.174 | Cabo de cobre de 4 mm², isolamento 0,6/1 kV - isolação em PVC 70°C. (preto) | m | 40 | 6.75 | 8.3025 | 332.1
CDHU 43.07.070 | Ar condicionado a frio, tipo split piso teto com capacidade de 36.000 BTU/h (apenas mão de obra) | und | 4 | 343.51 | 422.5173 | 1690.0692
CDHU 43.07.070 | Ar condicionado a frio, tipo split piso teto com capacidade de 59.000 BTU/h (apenas mão de obra) | und | 1 | 343.51 | 422.5173 | 422.5173
| TOTAL |  |  |  | 37274.4489
TOTAL - INFANTIL |  |  |  |  | 525165.9094
ENSINO FUNDAMENTAL
EMEF - HENRIQUE ERNESTO PARO
| ENTRADA DE ENERGIA - PADRÃO C6 |  |  |  |  | 12646.5402
CDHU 39.21.100 | Cabo de cobre flexível de 70 mm², isolamento 0,6/1kV - isolação HEPR 90°C (azul) | m | 7 | 64.26 | 79.0398 | 553.2786
CDHU 39.21.100 | Cabo de cobre flexível de 70 mm², isolamento 0,6/1kV - isolação HEPR 90°C (preto) | m | 19 | 64.26 | 79.0398 | 1501.7562
CDHU 39.03.174 | Cabo de cobre de 4 mm², isolamento 0,6/1 kV - isolação em PVC 70°C. (preto) | m | 1.5 | 6.75 | 8.3025 | 12.4537
CDHU 39.03.174 | Cabo de cobre de 4 mm², isolamento 0,6/1 kV - isolação em PVC 70°C. (verde) | m | 0.5 | 6.75 | 8.3025 | 4.1513
CDHU 37.14.310 | Chave seccionadora sob carga, tripolar, acionamento rotativo, com prolongador, sem porta-fusível, de 250 A | und | 1 | 1349.15 | 1659.4545 | 1659.4545
CDHU 39.09.140 | Conector split-bolt para cabo, latão, com rabicho | und | 2 | 29.74 | 36.5802 | 73.1604
CDHU 39.10.200 | Terminal de pressão/compressão para cabo de 70 mm² | und | 19 | 19.62 | 24.1326 | 458.5194
CDHU 37.13.650 | Disjuntor termomagnético, tripolar 220/380 V, corrente de 10 A até 50 A | und | 1 | 161.77 | 198.9771 | 198.9771
CDHU 37.13.720 | Disjuntor série universal, em caixa moldada, térmico fixo e magnético ajustável, tripolar 600 V, corrente de 300 A até 400 A | und | 1 | 2658.99 | 3270.5577 | 3270.5577
CDHU 37.13.650 | Dispositivo de proteção contra surtos (DPS), Classe I e II (combinado), Uc=350V, Up≤1,5KV, In= 25kA, Imax=25kA | und | 3 | 161.77 | 198.9771 | 596.9313
MERCADO | Poste AC 7,5 x 600 hibrido frontal | und | 1 | 3510 | 4317.3 | 4317.3
| DISTRIBUIÇÃO DE ENERGIA |  |  |  |  | 20850.9723
CDHU 39.21.090 | Cabo de cobre flexível de 50 mm², isolamento 0,6/1kV - isolação HEPR 90°C (preto) | m | 15 | 52.61 | 64.7103 | 970.6545
CDHU 39.21.090 | Cabo de cobre flexível de 50 mm², isolamento 0,6/1kV - isolação HEPR 90°C (azul) | m | 5 | 52.61 | 64.7103 | 323.5515
CDHU 39.21.080 | Cabo de cobre flexível de 35 mm², isolamento 0,6/1kV - isolação HEPR 90°C (preto) | m | 12 | 37.74 | 46.4202 | 557.0424
CDHU 39.21.080 | Cabo de cobre flexível de 35 mm², isolamento 0,6/1kV - isolação HEPR 90°C (verde) | m | 40 | 37.74 | 46.4202 | 1856.808
CDHU 39.03.178 | Cabo de cobre de 6 mm², isolamento 0,6/1 kV - isolação em PVC 70°C. (preto) | m | 381 | 9.24 | 11.3652 | 4330.1412
CDHU 39.03.178 | Cabo de cobre de 6 mm², isolamento 0,6/1 kV - isolação em PVC 70°C. (verde) | m | 127 | 9.24 | 11.3652 | 1443.3804
CDHU 39.03.174 | Cabo de cobre de 4 mm², isolamento 0,6/1 kV - isolação em PVC 70°C. (preto) | m | 480 | 6.75 | 8.3025 | 3985.2
CDHU 39.03.174 | Cabo de cobre de 4 mm², isolamento 0,6/1 kV - isolação em PVC 70°C. (verde) | m | 160 | 6.75 | 8.3025 | 1328.4
CDHU 39.03.174 | Caixa de passagem em alvenaria, 600 x 600 x 600 mm | und | 3 | 282.68 | 347.6964 | 1043.0892
CDHU 42.05.110 | Conector cabo/haste de 3/4´ | und | 3 | 25.93 | 31.8939 | 95.6817
CDHU 42.05.200 | Haste de aterramento de 5/8'' x 2,4 m | und | 1 | 146.32 | 179.9736 | 179.9736
CDHU 37.03.220 | Quadro de distribuição universal de embutir, para disjuntores 34 DIN / 24 Bolt-on - 150 A - sem componentes | und | 1 | 761.26 | 936.3498 | 936.3498
CDHU 37.03.220 | Eletroduto corrugado em polietileno de alta densidade, DN= 30 mm, com acessórios | und | 300 | 10.3 | 12.669 | 3800.7
| INSTALAÇÃO DO AR CONDICIONADO | UND |  |  |  | 6137.4294
CDHU 32.11.210 | Isolamento térmico em polietileno expandido, espessura de 5 mm, para tubulação de 3/4´ (22 mm) | und | 48 | 11.22 | 13.8006 | 662.4288
CDHU 46.27.080 | Tubo de cobre flexível, espessura 1/32" - diâmetro 3/8", inclusive conexões | M | 24 | 31.64 | 38.9172 | 934.0128
CDHU 46.27.110 | Tubo de cobre flexível, espessura 1/32" - diâmetro 3/4", inclusive conexões | M | 24 | 54.45 | 66.9735 | 1607.364
CDHU 39.03.174 | Cabo de cobre de 4 mm², isolamento 0,6/1 kV - isolação em PVC 70°C. (preto) | m | 48 | 6.75 | 8.3025 | 398.52
CDHU 43.07.070 | Ar condicionado a frio, tipo split piso teto com capacidade de 48.000 BTU/h (apenas mão de obra) | und | 6 | 343.51 | 422.5173 | 2535.1038
| TOTAL |  |  |  | 39634.9419
EMEF - ANANIAS DO NASCIMENTO
| ENTRADA DE ENERGIA - PADRÃO C6 |  |  |  |  | 12646.5402
CDHU 39.21.100 | Cabo de cobre flexível de 70 mm², isolamento 0,6/1kV - isolação HEPR 90°C (azul) | m | 7 | 64.26 | 79.0398 | 553.2786
CDHU 39.21.100 | Cabo de cobre flexível de 70 mm², isolamento 0,6/1kV - isolação HEPR 90°C (preto) | m | 19 | 64.26 | 79.0398 | 1501.7562
CDHU 39.03.174 | Cabo de cobre de 4 mm², isolamento 0,6/1 kV - isolação em PVC 70°C. (preto) | m | 1.5 | 6.75 | 8.3025 | 12.4537
CDHU 39.03.174 | Cabo de cobre de 4 mm², isolamento 0,6/1 kV - isolação em PVC 70°C. (verde) | m | 0.5 | 6.75 | 8.3025 | 4.1513
CDHU 37.14.310 | Chave seccionadora sob carga, tripolar, acionamento rotativo, com prolongador, sem porta-fusível, de 250 A | und | 1 | 1349.15 | 1659.4545 | 1659.4545
CDHU 39.09.140 | Conector split-bolt para cabo, latão, com rabicho | und | 2 | 29.74 | 36.5802 | 73.1604
CDHU 39.10.200 | Terminal de pressão/compressão para cabo de 70 mm² | und | 19 | 19.62 | 24.1326 | 458.5194
CDHU 37.13.650 | Disjuntor termomagnético, tripolar 220/380 V, corrente de 10 A até 50 A | und | 1 | 161.77 | 198.9771 | 198.9771
CDHU 37.13.720 | Disjuntor série universal, em caixa moldada, térmico fixo e magnético ajustável, tripolar 600 V, corrente de 300 A até 400 A | und | 1 | 2658.99 | 3270.5577 | 3270.5577
CDHU 37.13.650 | Dispositivo de proteção contra surtos (DPS), Classe I e II (combinado), Uc=350V, Up≤1,5KV, In= 25kA, Imax=25kA | und | 3 | 161.77 | 198.9771 | 596.9313
MERCADO | Poste AC 7,5 x 600 hibrido frontal | und | 1 | 3510 | 4317.3 | 4317.3
| DISTRIBUIÇÃO DE ENERGIA |  |  |  |  | 42005.2749
CDHU 39.21.080 | Cabo de cobre flexível de 35 mm², isolamento 0,6/1kV - isolação HEPR 90°C (preto) | m | 50 | 37.74 | 46.4202 | 2321.01
CDHU 39.21.080 | Cabo de cobre flexível de 35 mm², isolamento 0,6/1kV - isolação HEPR 90°C (verde) | m | 45 | 37.74 | 46.4202 | 2088.909
CDHU 39.21.080 | Cabo de cobre flexível de 35 mm², isolamento 0,6/1kV - isolação HEPR 90°C (azul) | m | 10 | 37.74 | 46.4202 | 464.202
CDHU 39.03.182 | Cabo de cobre de 10 mm², isolamento 0,6/1 kV - isolação em PVC 70°C. (preto) | m | 930 | 13.16 | 16.1868 | 15053.724
CDHU 39.03.182 | Cabo de cobre de 10 mm², isolamento 0,6/1 kV - isolação em PVC 70°C. (verde) | m | 310 | 13.16 | 16.1868 | 5017.908
CDHU 39.03.178 | Cabo de cobre de 6 mm², isolamento 0,6/1 kV - isolação em PVC 70°C. (preto) | m | 150 | 9.24 | 11.3652 | 1704.78
CDHU 39.03.178 | Cabo de cobre de 6 mm², isolamento 0,6/1 kV - isolação em PVC 70°C. (verde) | m | 50 | 9.24 | 11.3652 | 568.26
CDHU 39.03.174 | Cabo de cobre de 4 mm², isolamento 0,6/1 kV - isolação em PVC 70°C. (preto) | m | 100 | 6.75 | 8.3025 | 830.25
CDHU 39.03.174 | Cabo de cobre de 4 mm², isolamento 0,6/1 kV - isolação em PVC 70°C. (verde) | m | 300 | 6.75 | 8.3025 | 2490.75
CDHU 39.03.174 | Caixa de passagem em alvenaria, 600 x 600 x 600 mm | und | 12 | 282.68 | 347.6964 | 4172.3568
CDHU 42.05.110 | Conector cabo/haste de 3/4´ | und | 3 | 25.93 | 31.8939 | 95.6817
CDHU 42.05.200 | Haste de aterramento de 5/8'' x 2,4 m | und | 1 | 146.32 | 179.9736 | 179.9736
CDHU 37.03.220 | Quadro de distribuição universal de embutir, para disjuntores 34 DIN / 24 Bolt-on - 150 A - sem componentes | und | 1 | 761.26 | 936.3498 | 936.3498
CDHU 37.03.220 | Eletroduto corrugado em polietileno de alta densidade, DN= 30 mm, com acessórios | und | 480 | 10.3 | 12.669 | 6081.12
| INSTALAÇÃO DO AR CONDICIONADO | UND |  |  |  | 7160.3343
CDHU 32.11.210 | Isolamento térmico em polietileno expandido, espessura de 5 mm, para tubulação de 3/4´ (22 mm) | und | 56 | 11.22 | 13.8006 | 772.8336
CDHU 46.27.080 | Tubo de cobre flexível, espessura 1/32" - diâmetro 3/8", inclusive conexões | M | 28 | 31.64 | 38.9172 | 1089.6816
CDHU 46.27.110 | Tubo de cobre flexível, espessura 1/32" - diâmetro 3/4", inclusive conexões | M | 28 | 54.45 | 66.9735 | 1875.258
CDHU 39.03.174 | Cabo de cobre de 4 mm², isolamento 0,6/1 kV - isolação em PVC 70°C. (preto) | m | 56 | 6.75 | 8.3025 | 464.94
CDHU 43.07.070 | Ar condicionado a frio, tipo split piso teto com capacidade de 48.000 BTU/h (apenas mão de obra) | und | 7 | 343.51 | 422.5173 | 2957.6211
| TOTAL |  |  |  | 61812.1494
EMEF - ANTONIO DAHER
| ENTRADA DE ENERGIA - PADRÃO C6 |  |  |  |  | 12646.5402
CDHU 39.21.100 | Cabo de cobre flexível de 70 mm², isolamento 0,6/1kV - isolação HEPR 90°C (azul) | m | 7 | 64.26 | 79.0398 | 553.2786
CDHU 39.21.100 | Cabo de cobre flexível de 70 mm², isolamento 0,6/1kV - isolação HEPR 90°C (preto) | m | 19 | 64.26 | 79.0398 | 1501.7562
CDHU 39.03.174 | Cabo de cobre de 4 mm², isolamento 0,6/1 kV - isolação em PVC 70°C. (preto) | m | 1.5 | 6.75 | 8.3025 | 12.4537
CDHU 39.03.174 | Cabo de cobre de 4 mm², isolamento 0,6/1 kV - isolação em PVC 70°C. (verde) | m | 0.5 | 6.75 | 8.3025 | 4.1513
CDHU 37.14.310 | Chave seccionadora sob carga, tripolar, acionamento rotativo, com prolongador, sem porta-fusível, de 250 A | und | 1 | 1349.15 | 1659.4545 | 1659.4545
CDHU 39.09.140 | Conector split-bolt para cabo, latão, com rabicho | und | 2 | 29.74 | 36.5802 | 73.1604
CDHU 39.10.200 | Terminal de pressão/compressão para cabo de 70 mm² | und | 19 | 19.62 | 24.1326 | 458.5194
CDHU 37.13.650 | Disjuntor termomagnético, tripolar 220/380 V, corrente de 10 A até 50 A | und | 1 | 161.77 | 198.9771 | 198.9771
CDHU 37.13.720 | Disjuntor série universal, em caixa moldada, térmico fixo e magnético ajustável, tripolar 600 V, corrente de 300 A até 400 A | und | 1 | 2658.99 | 3270.5577 | 3270.5577
CDHU 37.13.650 | Dispositivo de proteção contra surtos (DPS), Classe I e II (combinado), Uc=350V, Up≤1,5KV, In= 25kA, Imax=25kA | und | 3 | 161.77 | 198.9771 | 596.9313
MERCADO | Poste AC 7,5 x 600 hibrido frontal | und | 1 | 3510 | 4317.3 | 4317.3
| DISTRIBUIÇÃO DE ENERGIA |  |  |  |  | 76584.1665
CDHU 39.21.090 | Cabo de cobre flexível de 50 mm², isolamento 0,6/1kV - isolação HEPR 90°C (preto) | m | 50 | 52.61 | 64.7103 | 3235.515
CDHU 39.21.090 | Cabo de cobre flexível de 50 mm², isolamento 0,6/1kV - isolação HEPR 90°C (azul) | m | 10 | 52.61 | 64.7103 | 647.103
CDHU 39.21.080 | Cabo de cobre flexível de 35 mm², isolamento 0,6/1kV - isolação HEPR 90°C (preto) | m | 0 | 37.74 | 46.4202 | 0
CDHU 39.21.080 | Cabo de cobre flexível de 35 mm², isolamento 0,6/1kV - isolação HEPR 90°C (verde) | m | 45 | 37.74 | 46.4202 | 2088.909
CDHU 39.21.080 | Cabo de cobre flexível de 35 mm², isolamento 0,6/1kV - isolação HEPR 90°C (azul) | m | 0 | 37.74 | 46.4202 | 0
CDHU 39.21.060 | Cabo de cobre de 16 mm², isolamento 0,6/1 kV - isolação em PVC 70°C. (preto) | m | 390 | 18.24 | 22.4352 | 8749.728
CDHU 39.21.060 | Cabo de cobre de 16 mm², isolamento 0,6/1 kV - isolação em PVC 70°C. (verde) | m | 130 | 18.24 | 22.4352 | 2916.576
CDHU 39.03.182 | Cabo de cobre de 10 mm², isolamento 0,6/1 kV - isolação em PVC 70°C. (preto) | m | 1950 | 13.16 | 16.1868 | 31564.26
CDHU 39.03.182 | Cabo de cobre de 10 mm², isolamento 0,6/1 kV - isolação em PVC 70°C. (verde) | m | 650 | 13.16 | 16.1868 | 10521.42
CDHU 39.03.178 | Cabo de cobre de 6 mm², isolamento 0,6/1 kV - isolação em PVC 70°C. (preto) | m | 0 | 9.24 | 11.3652 | 0
CDHU 39.03.178 | Cabo de cobre de 6 mm², isolamento 0,6/1 kV - isolação em PVC 70°C. (verde) | m | 0 | 9.24 | 11.3652 | 0
CDHU 39.03.174 | Cabo de cobre de 4 mm², isolamento 0,6/1 kV - isolação em PVC 70°C. (preto) | m | 0 | 6.75 | 8.3025 | 0
CDHU 39.03.174 | Cabo de cobre de 4 mm², isolamento 0,6/1 kV - isolação em PVC 70°C. (verde) | m | 0 | 6.75 | 8.3025 | 0
CDHU 39.03.174 | Caixa de passagem em alvenaria, 600 x 600 x 600 mm | und | 13 | 282.68 | 347.6964 | 4520.0532
CDHU 42.05.110 | Conector cabo/haste de 3/4´ | und | 3 | 25.93 | 31.8939 | 95.6817
CDHU 42.05.200 | Haste de aterramento de 5/8'' x 2,4 m | und | 3 | 146.32 | 179.9736 | 539.9208
CDHU 37.03.220 | Quadro de distribuição universal de embutir, para disjuntores 34 DIN / 24 Bolt-on - 150 A - sem componentes | und | 1 | 761.26 | 936.3498 | 936.3498
CDHU 37.03.220 | Eletroduto corrugado em polietileno de alta densidade, DN= 30 mm, com acessórios | und | 850 | 10.3 | 12.669 | 10768.65
| INSTALAÇÃO DO AR CONDICIONADO | UND |  |  |  | 7160.3343
CDHU 32.11.210 | Isolamento térmico em polietileno expandido, espessura de 5 mm, para tubulação de 3/4´ (22 mm) | und | 56 | 11.22 | 13.8006 | 772.8336
CDHU 46.27.080 | Tubo de cobre flexível, espessura 1/32" - diâmetro 3/8", inclusive conexões | M | 28 | 31.64 | 38.9172 | 1089.6816
CDHU 46.27.110 | Tubo de cobre flexível, espessura 1/32" - diâmetro 3/4", inclusive conexões | M | 28 | 54.45 | 66.9735 | 1875.258
CDHU 39.03.174 | Cabo de cobre de 4 mm², isolamento 0,6/1 kV - isolação em PVC 70°C. (preto) | m | 56 | 6.75 | 8.3025 | 464.94
CDHU 43.07.070 | Ar condicionado a frio, tipo split piso teto com capacidade de 60.000 BTU/h (apenas mão de obra) | und | 7 | 343.51 | 422.5173 | 2957.6211
| TOTAL |  |  |  | 96391.041
EMEF - JOSE VENANCIO - RUA LUIS CAMARGO
| ENTRADA DE ENERGIA - PADRÃO C6 |  |  |  |  | 12646.5402
CDHU 39.21.100 | Cabo de cobre flexível de 70 mm², isolamento 0,6/1kV - isolação HEPR 90°C (azul) | m | 7 | 64.26 | 79.0398 | 553.2786
CDHU 39.21.100 | Cabo de cobre flexível de 70 mm², isolamento 0,6/1kV - isolação HEPR 90°C (preto) | m | 19 | 64.26 | 79.0398 | 1501.7562
CDHU 39.03.174 | Cabo de cobre de 4 mm², isolamento 0,6/1 kV - isolação em PVC 70°C. (preto) | m | 1.5 | 6.75 | 8.3025 | 12.4537
CDHU 39.03.174 | Cabo de cobre de 4 mm², isolamento 0,6/1 kV - isolação em PVC 70°C. (verde) | m | 0.5 | 6.75 | 8.3025 | 4.1513
CDHU 37.14.310 | Chave seccionadora sob carga, tripolar, acionamento rotativo, com prolongador, sem porta-fusível, de 250 A | und | 1 | 1349.15 | 1659.4545 | 1659.4545
CDHU 39.09.140 | Conector split-bolt para cabo, latão, com rabicho | und | 2 | 29.74 | 36.5802 | 73.1604
CDHU 39.10.200 | Terminal de pressão/compressão para cabo de 70 mm² | und | 19 | 19.62 | 24.1326 | 458.5194
CDHU 37.13.650 | Disjuntor termomagnético, tripolar 220/380 V, corrente de 10 A até 50 A | und | 1 | 161.77 | 198.9771 | 198.9771
CDHU 37.13.720 | Disjuntor série universal, em caixa moldada, térmico fixo e magnético ajustável, tripolar 600 V, corrente de 300 A até 400 A | und | 1 | 2658.99 | 3270.5577 | 3270.5577
CDHU 37.13.650 | Dispositivo de proteção contra surtos (DPS), Classe I e II (combinado), Uc=350V, Up≤1,5KV, In= 25kA, Imax=25kA | und | 3 | 161.77 | 198.9771 | 596.9313
MERCADO | Poste AC 7,5 x 600 hibrido frontal | und | 1 | 3510 | 4317.3 | 4317.3
| DISTRIBUIÇÃO DE ENERGIA |  |  |  |  | 29544.5631
CDHU 39.21.090 | Cabo de cobre flexível de 50 mm², isolamento 0,6/1kV - isolação HEPR 90°C (preto) | m | 0 | 52.61 | 64.7103 | 0
CDHU 39.21.090 | Cabo de cobre flexível de 50 mm², isolamento 0,6/1kV - isolação HEPR 90°C (azul) | m | 0 | 52.61 | 64.7103 | 0
CDHU 39.21.080 | Cabo de cobre flexível de 35 mm², isolamento 0,6/1kV - isolação HEPR 90°C (preto) | m | 40 | 37.74 | 46.4202 | 1856.808
CDHU 39.21.080 | Cabo de cobre flexível de 35 mm², isolamento 0,6/1kV - isolação HEPR 90°C (verde) | m | 45 | 37.74 | 46.4202 | 2088.909
CDHU 39.21.080 | Cabo de cobre flexível de 35 mm², isolamento 0,6/1kV - isolação HEPR 90°C (azul) | m | 15 | 37.74 | 46.4202 | 696.303
CDHU 39.21.060 | Cabo de cobre de 16 mm², isolamento 0,6/1 kV - isolação em PVC 70°C. (preto) | m | 0 | 18.24 | 22.4352 | 0
CDHU 39.21.060 | Cabo de cobre de 16 mm², isolamento 0,6/1 kV - isolação em PVC 70°C. (verde) | m | 0 | 18.24 | 22.4352 | 0
CDHU 39.03.182 | Cabo de cobre de 10 mm², isolamento 0,6/1 kV - isolação em PVC 70°C. (preto) | m | 320 | 13.16 | 16.1868 | 5179.776
CDHU 39.03.182 | Cabo de cobre de 10 mm², isolamento 0,6/1 kV - isolação em PVC 70°C. (verde) | m | 160 | 13.16 | 16.1868 | 2589.888
CDHU 39.03.178 | Cabo de cobre de 6 mm², isolamento 0,6/1 kV - isolação em PVC 70°C. (preto) | m | 357 | 9.24 | 11.3652 | 4057.3764
CDHU 39.03.178 | Cabo de cobre de 6 mm², isolamento 0,6/1 kV - isolação em PVC 70°C. (verde) | m | 157 | 9.24 | 11.3652 | 1784.3364
CDHU 39.03.174 | Cabo de cobre de 4 mm², isolamento 0,6/1 kV - isolação em PVC 70°C. (preto) | m | 129 | 6.75 | 8.3025 | 1071.0225
CDHU 39.03.174 | Cabo de cobre de 4 mm², isolamento 0,6/1 kV - isolação em PVC 70°C. (verde) | m | 43 | 6.75 | 8.3025 | 357.0075
CDHU 39.03.174 | Caixa de passagem em alvenaria, 600 x 600 x 600 mm | und | 10 | 282.68 | 347.6964 | 3476.964
CDHU 42.05.110 | Conector cabo/haste de 3/4´ | und | 3 | 25.93 | 31.8939 | 95.6817
CDHU 42.05.200 | Haste de aterramento de 5/8'' x 2,4 m | und | 3 | 146.32 | 179.9736 | 539.9208
CDHU 37.03.220 | Quadro de distribuição universal de embutir, para disjuntores 34 DIN / 24 Bolt-on - 150 A - sem componentes | und | 1 | 761.26 | 936.3498 | 936.3498
CDHU 37.03.220 | Eletroduto corrugado em polietileno de alta densidade, DN= 30 mm, com acessórios | und | 380 | 10.3 | 12.669 | 4814.22
| INSTALAÇÃO DO AR CONDICIONADO | UND |  |  |  | 7160.3343
CDHU 32.11.210 | Isolamento térmico em polietileno expandido, espessura de 5 mm, para tubulação de 3/4´ (22 mm) | und | 56 | 11.22 | 13.8006 | 772.8336
CDHU 46.27.080 | Tubo de cobre flexível, espessura 1/32" - diâmetro 3/8", inclusive conexões | M | 28 | 31.64 | 38.9172 | 1089.6816
CDHU 46.27.110 | Tubo de cobre flexível, espessura 1/32" - diâmetro 3/4", inclusive conexões | M | 28 | 54.45 | 66.9735 | 1875.258
CDHU 39.03.174 | Cabo de cobre de 4 mm², isolamento 0,6/1 kV - isolação em PVC 70°C. (preto) | m | 56 | 6.75 | 8.3025 | 464.94
CDHU 43.07.070 | Ar condicionado a frio, tipo split piso teto com capacidade de 36.000 BTU/h (apenas mão de obra) | und | 5 | 343.51 | 422.5173 | 2112.5865
CDHU 43.07.070 | Ar condicionado a frio, tipo split piso teto com capacidade de 48.000 BTU/h (apenas mão de obra) | und | 2 | 343.51 | 422.5173 | 845.0346
| TOTAL |  |  |  | 49351.4376
EMEF - JOSE VENANCIO - AV RUI BARBOSA
| ENTRADA DE ENERGIA - PADRÃO C6 |  |  |  |  | 12646.5402
CDHU 39.21.100 | Cabo de cobre flexível de 70 mm², isolamento 0,6/1kV - isolação HEPR 90°C (azul) | m | 7 | 64.26 | 79.0398 | 553.2786
CDHU 39.21.100 | Cabo de cobre flexível de 70 mm², isolamento 0,6/1kV - isolação HEPR 90°C (preto) | m | 19 | 64.26 | 79.0398 | 1501.7562
CDHU 39.03.174 | Cabo de cobre de 4 mm², isolamento 0,6/1 kV - isolação em PVC 70°C. (preto) | m | 1.5 | 6.75 | 8.3025 | 12.4537
CDHU 39.03.174 | Cabo de cobre de 4 mm², isolamento 0,6/1 kV - isolação em PVC 70°C. (verde) | m | 0.5 | 6.75 | 8.3025 | 4.1513
CDHU 37.14.310 | Chave seccionadora sob carga, tripolar, acionamento rotativo, com prolongador, sem porta-fusível, de 250 A | und | 1 | 1349.15 | 1659.4545 | 1659.4545
CDHU 39.09.140 | Conector split-bolt para cabo, latão, com rabicho | und | 2 | 29.74 | 36.5802 | 73.1604
CDHU 39.10.200 | Terminal de pressão/compressão para cabo de 70 mm² | und | 19 | 19.62 | 24.1326 | 458.5194
CDHU 37.13.650 | Disjuntor termomagnético, tripolar 220/380 V, corrente de 10 A até 50 A | und | 1 | 161.77 | 198.9771 | 198.9771
CDHU 37.13.720 | Disjuntor série universal, em caixa moldada, térmico fixo e magnético ajustável, tripolar 600 V, corrente de 300 A até 400 A | und | 1 | 2658.99 | 3270.5577 | 3270.5577
CDHU 37.13.650 | Dispositivo de proteção contra surtos (DPS), Classe I e II (combinado), Uc=350V, Up≤1,5KV, In= 25kA, Imax=25kA | und | 3 | 161.77 | 198.9771 | 596.9313
MERCADO | Poste AC 7,5 x 600 hibrido frontal | und | 1 | 3510 | 4317.3 | 4317.3
| DISTRIBUIÇÃO DE ENERGIA |  |  |  |  | 29771.8671
CDHU 39.21.090 | Cabo de cobre flexível de 50 mm², isolamento 0,6/1kV - isolação HEPR 90°C (preto) | m | 0 | 52.61 | 64.7103 | 0
CDHU 39.21.090 | Cabo de cobre flexível de 50 mm², isolamento 0,6/1kV - isolação HEPR 90°C (azul) | m | 0 | 52.61 | 64.7103 | 0
CDHU 39.21.080 | Cabo de cobre flexível de 35 mm², isolamento 0,6/1kV - isolação HEPR 90°C (preto) | m | 40 | 37.74 | 46.4202 | 1856.808
CDHU 39.21.080 | Cabo de cobre flexível de 35 mm², isolamento 0,6/1kV - isolação HEPR 90°C (verde) | m | 45 | 37.74 | 46.4202 | 2088.909
CDHU 39.21.080 | Cabo de cobre flexível de 35 mm², isolamento 0,6/1kV - isolação HEPR 90°C (azul) | m | 15 | 37.74 | 46.4202 | 696.303
CDHU 39.21.060 | Cabo de cobre de 16 mm², isolamento 0,6/1 kV - isolação em PVC 70°C. (preto) | m | 0 | 18.24 | 22.4352 | 0
CDHU 39.21.060 | Cabo de cobre de 16 mm², isolamento 0,6/1 kV - isolação em PVC 70°C. (verde) | m | 0 | 18.24 | 22.4352 | 0
CDHU 39.03.182 | Cabo de cobre de 10 mm², isolamento 0,6/1 kV - isolação em PVC 70°C. (preto) | m | 320 | 13.16 | 16.1868 | 5179.776
CDHU 39.03.182 | Cabo de cobre de 10 mm², isolamento 0,6/1 kV - isolação em PVC 70°C. (verde) | m | 160 | 13.16 | 16.1868 | 2589.888
CDHU 39.03.178 | Cabo de cobre de 6 mm², isolamento 0,6/1 kV - isolação em PVC 70°C. (preto) | m | 377 | 9.24 | 11.3652 | 4284.6804
CDHU 39.03.178 | Cabo de cobre de 6 mm², isolamento 0,6/1 kV - isolação em PVC 70°C. (verde) | m | 157 | 9.24 | 11.3652 | 1784.3364
CDHU 39.03.174 | Cabo de cobre de 4 mm², isolamento 0,6/1 kV - isolação em PVC 70°C. (preto) | m | 129 | 6.75 | 8.3025 | 1071.0225
CDHU 39.03.174 | Cabo de cobre de 4 mm², isolamento 0,6/1 kV - isolação em PVC 70°C. (verde) | m | 43 | 6.75 | 8.3025 | 357.0075
CDHU 39.03.174 | Caixa de passagem em alvenaria, 600 x 600 x 600 mm | und | 10 | 282.68 | 347.6964 | 3476.964
CDHU 42.05.110 | Conector cabo/haste de 3/4´ | und | 3 | 25.93 | 31.8939 | 95.6817
CDHU 42.05.200 | Haste de aterramento de 5/8'' x 2,4 m | und | 3 | 146.32 | 179.9736 | 539.9208
CDHU 37.03.220 | Quadro de distribuição universal de embutir, para disjuntores 34 DIN / 24 Bolt-on - 150 A - sem componentes | und | 1 | 761.26 | 936.3498 | 936.3498
CDHU 37.03.220 | Eletroduto corrugado em polietileno de alta densidade, DN= 30 mm, com acessórios | und | 380 | 10.3 | 12.669 | 4814.22
| TOTAL |  |  |  | 42418.4073
EMEF - LAMOUNIER DE ANDRADE
| TRANSFORMADOR |  |  |  |  | 107173.8779
CDHU 36.09.020 | Transformador de potência trifásico de 225 kVA, classe 15 kV, a óleo | und | 1 | 36234.4 | 44568.312 | 44568.312
MERCADO | ABRAÇADEIRA PLASTICA REFORÇADA DE 3 X 9 X 250MM - GED:3149 | PC | 20 | 0.25 | 0.44625 | 8.925
MERCADO | ABRAÇADEIRA TIPO "U" DE 2" | PC | 8 | 1.89 | 3.3736 | 26.9892
MERCADO | AJUSTADOR PARA FITA DE AÇO DE 2" A 4" ( MAIOR ) | PC | 12 | 2.1 | 3.7485 | 44.982
MERCADO | ALÇA PREF. DISTR. CA/CAA 1/0 AWG E 50MM2 - AMARELO | PC | 1 | 14.7 | 26.2395 | 26.2395
MERCADO | ALÇA PREf. ESTAI CABO DE AÇO 9,5MM E 3/8" - LARANJA | PC | 1 | 24.78 | 44.2323 | 44.2323
MERCADO | ARMAÇÃO SECUNDARIA 1 ESTRIBO C/ HASTE 16 X 150MM | PC | 1 | 25.2 | 44.982 | 44.982
MERCADO | ARRUELA DE PRESSÃO AÇO FURO 16,2 X 27,4 X 3,5 MM | PC | 4 | 1.47 | 2.6239 | 10.4958
MERCADO | ARRUELA QUADRADA AÇO FURO 18 X 50 X 3 MM | PC | 2 | 2.94 | 5.2479 | 10.4958
MERCADO | ARRUELA REDONDA AÇO FURO 18 X 35 X 3 MM | PC | 8 | 1.47 | 2.6239 | 20.9916
MERCADO | ARRUELA/BUCHA PLASTICA REFORÇADA PARA ELETRODUTO DE 1" | PC | 1 | 1.58 | 2.8203 | 2.8203
MERCADO | ARRUELA/BUCHA PLASTICA REFORÇADA PARA ELETRODUTO DE 3" | PC | 6 | 6.51 | 11.6204 | 69.7221
MERCADO | ARRUELA/BUCHA PLASTICA REFORÇADA PARA ELETRODUTO DE 3/4" | PC | 4 | 1.58 | 2.8203 | 11.2812
CDHU 37.10.010 | BARRAMENTO DE COBRE 1"X1/2"X200mm | KG | 3 | 114.01 | 145.3628 | 436.0883
MERCADO | CABEÇOTE P/ ELETRODUTO DE 3" | PC | 2 | 23.52 | 41.9832 | 83.9664
CDHU 39.21.060 | Cabo de cobre de 16 mm², isolamento 0,6/1 kV - isolação em PVC 70°C. (verde) | m | 16 | 18.24 | 22.4352 | 358.9632
CDHU 39.03.182 | Cabo de cobre de 10 mm², isolamento 0,6/1 kV - isolação em PVC 70°C. (preto) | m | 2 | 13.16 | 16.1868 | 32.3736
CDHU 39.21.080 | Cabo de cobre flexível de 35 mm², isolamento 0,6/1kV - isolação HEPR 90°C (verde) | m | 6 | 37.74 | 46.4202 | 278.5212
CDHU 39.21.120 | Cabo de cobre flexível de 120 mm², isolamento 0,6/1kV ‐ isolação HEPR 90°C (preto) | m | 120 | 112.59 | 138.4857 | 16618.284
CDHU 39.21.120 | Cabo de cobre flexível de 120 mm², isolamento 0,6/1kV ‐ isolação HEPR 90°C (azul) | m | 40 | 112.59 | 138.4857 | 5539.428
CDHU 39.03.174 | Cabo de cobre de 4 mm², isolamento 0,6/1 kV - isolação em PVC 70°C. (azul) | m | 6 | 6.75 | 8.3025 | 49.815
CDHU 39.03.174 | Cabo de cobre de 4 mm², isolamento 0,6/1 kV - isolação em PVC 70°C. (preto) | m | 6 | 6.75 | 8.3025 | 49.815
CDHU 39.03.174 | Cabo de cobre de 4 mm², isolamento 0,6/1 kV - isolação em PVC 70°C. (verde) | m | 6 | 6.75 | 8.3025 | 49.815
CDHU 39.21.090 | Cabo de cobre flexível de 50 mm², isolamento 0,6/1kV - isolação HEPR 90°C (preto) | m | 60 | 52.61 | 64.7103 | 3882.618
MERCADO | CAIXA METÁLICA URBANA COMPLETA DO CONJUNTO DE MEDIÇÃO INDIRETA E PROTEÇÃO NA BT DE 1800 X 1600 X 400mm, VENTILADA C/ PORTAS E SOBRE-PORTAS, PADRÃO CPFL | PC | 1 | 4260 | 7604.1 | 7604.1
MERCADO | CHAVE FUS. DISTR. 15KV - 300A - CAPAC. 1000A - LOOD BUSTER, COM SUPORTE TIPO "L" | PC | 3 | 357 | 637.245 | 1911.735
MERCADO | CINTA AÇO 210 MM POSTE SEÇÃO CIRCULAR | PC | 1 | 65.2 | 116.382 | 116.382
MERCADO | CINTA AÇO 220 MM POSTE SEÇÃO CIRCULAR | PC | 1 | 66.78 | 119.2023 | 119.2023
MERCADO | CINTA AÇO 230 MM POSTE SEÇÃO CIRCULAR | PC | 1 | 68 | 121.38 | 121.38
MERCADO | CINTA AÇO 240 MM POSTE SEÇÃO CIRCULAR | PC | 1 | 71.82 | 128.1987 | 128.1987
MERCADO | CINTA AÇO 250 MM POSTE SEÇÃO CIRCULAR | PC | 1 | 74.34 | 132.6969 | 132.6969
MERCADO | CINTA AÇO 260 MM POSTE SEÇÃO CIRCULAR | PC | 1 | 78.12 | 139.4442 | 139.4442
MERCADO | CINTA AÇO 280 MM POSTE SEÇÃO CIRCULAR | PC | 1 | 80.64 | 143.9424 | 143.9424
MERCADO | CONEC. PARF. FENDIDO CU FIO 10 X FIO 6 AWG (333 CO 0309) | PC | 4 | 16.5 | 29.4525 | 117.81
MERCADO | CONEC. PARF. FENDIDO CU FIO 4 - 2 AWG X 8 - 2 AWG (333 CO 0312) | PC | 6 | 17.22 | 30.7377 | 184.4262
MERCADO | CONECTOR GARRA DE LINHA VIVA | PC | 3 | 108.36 | 193.4226 | 580.2678
MERCADO | CONECTOR PRESSÃO SPLIT-BOLT CABO 50MM2 | PC | 25 | 17 | 30.345 | 758.625
MERCADO | CONECTOR REFORÇADO P/HASTE DE ATERRAMENTO COBREADA (COOPERWLD) 2,40M | PC | 4 | 14.7 | 26.2395 | 104.958
MERCADO | CONECTOR TERMINAL A COMPR.POR PARAFUSO TP5 120MM² DO TIPO CROQUI, COM PARAFUSO PARA FIXAÇÃO NO BANDEIRA DO TRAFO | PÇ | 8 | 41.58 | 74.2203 | 593.7624
MERCADO | CONETOR TIPO CUNHA (CN10) ALUMÍNIO 70MM2 CA X 70MM2 CA C/CARTUCHO METÁLICO AZUL | PC | 4 | 14.7 | 26.2395 | 104.958
MERCADO | CONETOR TIPO CUNHA (CN12) ALÚMINIO FIO 06AWG X CA/CAA 02 - 04AWG C/CARTUCHO METÁLICO VERMELHO | PC | 4 | 8.4 | 14.994 | 59.976
MERCADO | CRUZETA DE CONCRETO LEVE 90 X 90 X 2000MM | PÇ | 1 | 147 | 262.395 | 262.395
MERCADO | CURVA DE 90º PVC RIGIDO CLASSE "B" ROSCAVEL DE Ø1" | PC | 1 | 3.78 | 6.7473 | 6.7473
MERCADO | CURVA DE 90º PVC RIGIDO CLASSE "B" ROSCAVEL DE Ø3" | PC | 1 | 18.9 | 33.7365 | 33.7365
CDHU 37.13.630 | Disjuntor termomagnético, bipolar 220/380 V, corrente de 10 A até 50 A | PC | 1 | 133.86 | 170.6715 | 170.6715
CDHU 37.13.650 | Disjuntor termomagnético, tripolar 220/380 V, corrente de 10 A até 50 A | PC | 1 | 181.29 | 231.1447 | 231.1447
CDHU 37.13.730 | Disjuntor série universal, em caixa moldada, térmico fixo e magnético ajustável, tripolar 600 V, corrente de 500 A até 630 A | PC | 1 | 4481.19 | 5713.5172 | 5713.5172
MERCADO | ELETRODUTO PVC RIGIDO CLASSE "B" ROSCAVEL DE 1" X 3MTS | PC | 1 | 17.01 | 30.3629 | 30.3629
MERCADO | ELETRODUTO PVC RIGIDO CLASSE "B" ROSCAVEL DE 3" X 3MTS, COM LUVA DE EMENDA | PC | 6 | 90.3 | 161.1855 | 967.113
MERCADO | ELO FUSIVEL DISTR. 12A TIPO K | PC | 3 | 15.75 | 28.1137 | 84.3413
MERCADO | ESTRIBO | PC | 3 | 39.06 | 69.7221 | 209.1663
MERCADO | FECHO DE AÇO INOX | PC | 8 | 1.26 | 2.2491 | 17.9928
CDHU 39.04.050 | Cabo de cobre nu, têmpera mole, classe 2, de 16 mm² | MT | 2 | 16.47 | 29.3989 | 58.7979
MERCADO | FITA DE AÇO INOX IDÁVEL DE 19,05MM X 0,6MM X 25MTS | RL | 1 | 113.4 | 202.419 | 202.419
MERCADO | FITA ISOLANTE AZUL ESCURA | RL | 1 | 8.4 | 14.994 | 14.994
MERCADO | FITA ISOLANTE BRANCA | RL | 1 | 14.7 | 26.2395 | 26.2395
MERCADO | FITA ISOLANTE PRETA DE 20MT | RL | 2 | 9.45 | 16.8682 | 33.7365
MERCADO | FITA ISOLANTE VERMELHA | RL | 1 | 14.7 | 26.2395 | 26.2395
MERCADO | GRAMPO DE ANCORAGEM POLIMÉRICO P/ CABO 70MM2 | PC | 3 | 60.9 | 108.7065 | 326.1195
MERCADO | HASTE DE ATERRAMENTO COBREADA DE ALTA CAMADA TIPO COOPERWLD 2,40M | PC | 4 | 134.4 | 239.904 | 959.616
MERCADO | ISOLADOR ANCORAGEM POLIMÉRICO 15KV | PC | 3 | 67.2 | 119.952 | 359.856
MERCADO | ISOLADOR EPOX 50mm x 50mm x 3/8" | PC | 8 | 17 | 30.345 | 242.76
MERCADO | ISOLADOR ROLDANA PORCELANA DE 2 LEITO | PC | 1 | 15.75 | 28.1137 | 28.1137
MERCADO | LUVA EMENDA PVC RIGIDO CLASSE "B" ROSCAVEL DE 3" | PC | 4 | 8.61 | 15.3688 | 61.4754
MERCADO | MANILHA SAPATILHA CABO 4 - 336,4MCM | PC | 4 | 25.2 | 44.982 | 179.928
MERCADO | MÃO FRANCESA MEIO BECO ZINCADA 993MM PERFIL "L" | PC | 1 | 90.72 | 161.9352 | 161.9352
MERCADO | MÃO FRANCESA PLANA 5 X 32 X 619 MM | PC | 1 | 30.24 | 53.9784 | 53.9784
MERCADO | MASSA CALAFETADORA | KG | 3 | 19.95 | 35.6107 | 106.8322
MERCADO | OLHAL P/ PARAF. 16MM | PC | 3 | 27.72 | 49.4802 | 148.4406
MERCADO | PARAFUSO FENDA ZINCADO ROSCA SOBERBA DE Ø3,0 X 50 MM | PC | 6 | 19.47 | 34.7539 | 208.5237
MERCADO | PARAFUSO FENDA ZINCADO ROSCA SOBERBA DE Ø5,5 X 19 MM | PC | 30 | 12.47 | 22.259 | 667.7685
MERCADO | PARAFUSO FRANCES 16 x 150 MM | PC | 1 | 11.05 | 19.7243 | 19.7243
MERCADO | PARAFUSO FRANCES 16 x 45 MM | PC | 4 | 7.4 | 13.209 | 52.836
MERCADO | PARAFUSO FRÂNCES 16 X 70 MM | PC | 8 | 7.56 | 13.4946 | 107.9568
MERCADO | PARAFUSO MAQUINA 16 x 150 MM | PC | 1 | 11.05 | 19.7243 | 19.7243
MERCADO | PARAFUSO MAQUINA 16 x 350 MM | PC | 4 | 22.68 | 40.4838 | 161.9352
MERCADO | PARAFUSO MAQUINA 16 x 50 MM | PC | 4 | 7.05 | 12.5843 | 50.337
MERCADO | PARA-RAIOS POLIMÉRICO DE DISTR. TIPO PBP - 12KV - 5KA | PC | 3 | 192.15 | 342.9877 | 1028.9632
MERCADO | PERFIL TIPO "U" | PC | 1 | 210 | 374.85 | 374.85
MERCADO | PLACA DE ADVERTÊNCIA ESCRITO "PERIGO ALTA TENSÃO" | PC | 1 | 27.3 | 48.7305 | 48.7305
MERCADO | PORCA OLHAL 16MM | PC | 4 | 25.2 | 44.982 | 179.928
CDHU 68.01.810 | Poste de concreto circular, 600 kg, H = 12,00 m, 1000DAN | PC | 1 | 3736.78 | 4764.3945 | 4764.3945
MERCADO | PROTETOR DE BUCHA DE EQUIPAMENTOS PARA 2 SAIDAS (TRAFOS E PÁRA-RAIOS) | PC | 3 | 33.6 | 59.976 | 179.928
MERCADO | SAPATILHA AÇO ATÉ CABO 9,55 MM | PC | 1 | 7.55 | 13.4767 | 13.4767
MERCADO | SELA DE AÇO ZINCADO PARA CRUZETA 90 X 90MM | PC | 1 | 25.2 | 44.982 | 44.982
MERCADO | SOLVENTE AGUA-RAZ 900ML | LT | 1 | 35 | 62.475 | 62.475
MERCADO | SUPORTE AÇO EQUIPAMENTOS POSTE CONCR. CIRC. 285 MM | PC | 2 | 252 | 449.82 | 899.64
MERCADO | TERMINAL COMPRESSÃO PARA CABO 120MM2 | PC | 8 | 20.58 | 36.7353 | 293.8824
MERCADO | TERMINAL OLHAL (tipo anel) DE 6MM | PC | 12 | 1.26 | 2.2491 | 26.9892
MERCADO | TERMINAL PRESSÃO DE 1 PARAFUSO 120MM2 - Tipo Botinha | PC | 18 | 27.51 | 49.1054 | 883.8963
MERCADO | TERMINAL PRESSÃO DE 1 PARAFUSO 25MM2 - Tipo Botinha | PC | 20 | 17.43 | 31.1125 | 622.251
MERCADO | TERMINAL PRESSÃO DE 4 PARAFUSOS P/CABO 120MM | PC | 2 | 27.51 | 49.1054 | 98.2107
MERCADO | TERMINAL PRESSÃO DE 4 PARAFUSOS P/CABO 50MM | PC | 2 | 17.43 | 31.1125 | 62.2251
MERCADO | TINTA ESMALTE SINTÉTICO AMARELO 900ML | LT | 1 | 45 | 80.325 | 80.325
MERCADO | TINTA ESMALTE SINTÉTICO PRETO 900ML | LT | 2 | 45 | 80.325 | 160.65
MERCADO | TOMADA DO SISTEMA "X" 2P+T DE 10A | PC | 3 | 8.82 | 15.7437 | 47.2311
CDHU 37.03.220 | Eletroduto corrugado em polietileno de alta densidade, DN= 30 mm, com acessórios | und | 8 | 10.3 | 12.669 | 101.352
| DISTRIBUIÇÃO DE ENERGIA |  |  |  |  | 114335.0559
CDHU 39.21.120 | Cabo de cobre flexível de 120 mm², isolamento 0,6/1kV ‐ isolação HEPR 90°C (preto) | m | 45 | 112.59 | 138.4857 | 6231.8565
CDHU 39.21.120 | Cabo de cobre flexível de 120 mm², isolamento 0,6/1kV ‐ isolação HEPR 90°C (azul) | m | 15 | 112.59 | 138.4857 | 2077.2855
CDHU 39.21.110 | Cabo de cobre flexível de 95 mm², isolamento 0,6/1kV ‐ isolação HEPR 90°C (preto) | m | 270 | 83.72 | 102.9756 | 27803.412
CDHU 39.21.100 | Cabo de cobre flexível de 70 mm², isolamento 0,6/1kV ‐ isolação HEPR 90°C (preto) | m | 246 | 64.44 | 79.2612 | 19498.2552
CDHU 39.21.090 | Cabo de cobre flexível de 50 mm², isolamento 0,6/1kV - isolação HEPR 90°C (preto) | m | 0 | 52.61 | 64.7103 | 0
CDHU 39.21.090 | Cabo de cobre flexível de 50 mm², isolamento 0,6/1kV - isolação HEPR 90°C (azul) | m | 0 | 52.61 | 64.7103 | 0
CDHU 39.21.090 | Cabo de cobre flexível de 50 mm², isolamento 0,6/1kV - isolação HEPR 90°C (verde) | m | 90 | 52.61 | 64.7103 | 5823.927
CDHU 39.21.080 | Cabo de cobre flexível de 35 mm², isolamento 0,6/1kV - isolação HEPR 90°C (preto) | m | 0 | 37.74 | 46.4202 | 0
CDHU 39.21.080 | Cabo de cobre flexível de 35 mm², isolamento 0,6/1kV - isolação HEPR 90°C (verde) | m | 82 | 37.74 | 46.4202 | 3806.4564
CDHU 39.21.080 | Cabo de cobre flexível de 35 mm², isolamento 0,6/1kV - isolação HEPR 90°C (azul) | m | 0 | 37.74 | 46.4202 | 0
CDHU 39.21.060 | Cabo de cobre de 16 mm², isolamento 0,6/1 kV - isolação em PVC 70°C. (preto) | m | 0 | 18.24 | 22.4352 | 0
CDHU 39.21.060 | Cabo de cobre de 16 mm², isolamento 0,6/1 kV - isolação em PVC 70°C. (verde) | m | 0 | 18.24 | 22.4352 | 0
CDHU 39.03.182 | Cabo de cobre de 10 mm², isolamento 0,6/1 kV - isolação em PVC 70°C. (preto) | m | 1443 | 13.16 | 16.1868 | 23357.5524
CDHU 39.03.182 | Cabo de cobre de 10 mm², isolamento 0,6/1 kV - isolação em PVC 70°C. (verde) | m | 481 | 13.16 | 16.1868 | 7785.8508
CDHU 39.03.178 | Cabo de cobre de 6 mm², isolamento 0,6/1 kV - isolação em PVC 70°C. (preto) | m | 0 | 9.24 | 11.3652 | 0
CDHU 39.03.178 | Cabo de cobre de 6 mm², isolamento 0,6/1 kV - isolação em PVC 70°C. (verde) | m | 0 | 9.24 | 11.3652 | 0
CDHU 39.03.174 | Cabo de cobre de 4 mm², isolamento 0,6/1 kV - isolação em PVC 70°C. (preto) | m | 0 | 6.75 | 8.3025 | 0
CDHU 39.03.174 | Cabo de cobre de 4 mm², isolamento 0,6/1 kV - isolação em PVC 70°C. (verde) | m | 0 | 6.75 | 8.3025 | 0
CDHU 39.03.174 | Caixa de passagem em alvenaria, 600 x 600 x 600 mm | und | 20 | 282.68 | 347.6964 | 6953.928
CDHU 42.05.110 | Conector cabo/haste de 3/4´ | und | 3 | 25.93 | 31.8939 | 95.6817
CDHU 42.05.200 | Haste de aterramento de 5/8'' x 2,4 m | und | 3 | 146.32 | 179.9736 | 539.9208
CDHU 37.03.220 | Quadro de distribuição universal de embutir, para disjuntores 34 DIN / 24 Bolt-on - 150 A - sem componentes | und | 2 | 761.26 | 936.3498 | 1872.6996
CDHU 37.03.220 | Eletroduto corrugado em polietileno de alta densidade, DN= 30 mm, com acessórios | und | 670 | 10.3 | 12.669 | 8488.23
| INSTALAÇÃO DO AR CONDICIONADO | UND |  |  |  | 13297.7637
CDHU 32.11.210 | Isolamento térmico em polietileno expandido, espessura de 5 mm, para tubulação de 3/4´ (22 mm) | und | 104 | 11.22 | 13.8006 | 1435.2624
CDHU 46.27.080 | Tubo de cobre flexível, espessura 1/32" - diâmetro 3/8", inclusive conexões | M | 52 | 31.64 | 38.9172 | 2023.6944
CDHU 46.27.110 | Tubo de cobre flexível, espessura 1/32" - diâmetro 3/4", inclusive conexões | M | 52 | 54.45 | 66.9735 | 3482.622
CDHU 39.03.174 | Cabo de cobre de 4 mm², isolamento 0,6/1 kV - isolação em PVC 70°C. (preto) | m | 104 | 6.75 | 8.3025 | 863.46
CDHU 43.07.070 | Ar condicionado a frio, tipo split piso teto com capacidade de 57.000 BTU/h (apenas mão de obra) | und | 1 | 343.51 | 422.5173 | 422.5173
CDHU 43.07.070 | Ar condicionado a frio, tipo split piso teto com capacidade de 60.000 BTU/h (apenas mão de obra) | und | 12 | 343.51 | 422.5173 | 5070.2076
| TOTAL |  |  |  | 234806.6975
EMEF - SUZEL POLIZELLI MILANI
| ENTRADA DE ENERGIA - PADRÃO C6 |  |  |  |  | 12646.5402
CDHU 39.21.100 | Cabo de cobre flexível de 70 mm², isolamento 0,6/1kV - isolação HEPR 90°C (azul) | m | 7 | 64.26 | 79.0398 | 553.2786
CDHU 39.21.100 | Cabo de cobre flexível de 70 mm², isolamento 0,6/1kV - isolação HEPR 90°C (preto) | m | 19 | 64.26 | 79.0398 | 1501.7562
CDHU 39.03.174 | Cabo de cobre de 4 mm², isolamento 0,6/1 kV - isolação em PVC 70°C. (preto) | m | 1.5 | 6.75 | 8.3025 | 12.4537
CDHU 39.03.174 | Cabo de cobre de 4 mm², isolamento 0,6/1 kV - isolação em PVC 70°C. (verde) | m | 0.5 | 6.75 | 8.3025 | 4.1513
CDHU 37.14.310 | Chave seccionadora sob carga, tripolar, acionamento rotativo, com prolongador, sem porta-fusível, de 250 A | und | 1 | 1349.15 | 1659.4545 | 1659.4545
CDHU 39.09.140 | Conector split-bolt para cabo, latão, com rabicho | und | 2 | 29.74 | 36.5802 | 73.1604
CDHU 39.10.200 | Terminal de pressão/compressão para cabo de 70 mm² | und | 19 | 19.62 | 24.1326 | 458.5194
CDHU 37.13.650 | Disjuntor termomagnético, tripolar 220/380 V, corrente de 10 A até 50 A | und | 1 | 161.77 | 198.9771 | 198.9771
CDHU 37.13.720 | Disjuntor série universal, em caixa moldada, térmico fixo e magnético ajustável, tripolar 600 V, corrente de 300 A até 400 A | und | 1 | 2658.99 | 3270.5577 | 3270.5577
CDHU 37.13.650 | Dispositivo de proteção contra surtos (DPS), Classe I e II (combinado), Uc=350V, Up≤1,5KV, In= 25kA, Imax=25kA | und | 3 | 161.77 | 198.9771 | 596.9313
MERCADO | Poste AC 7,5 x 600 hibrido frontal | und | 1 | 3510 | 4317.3 | 4317.3
| DISTRIBUIÇÃO DE ENERGIA |  |  |  |  | 28133.3595
CDHU 39.21.090 | Cabo de cobre flexível de 50 mm², isolamento 0,6/1kV - isolação HEPR 90°C (preto) | m | 0 | 52.61 | 64.7103 | 0
CDHU 39.21.090 | Cabo de cobre flexível de 50 mm², isolamento 0,6/1kV - isolação HEPR 90°C (azul) | m | 0 | 52.61 | 64.7103 | 0
CDHU 39.21.080 | Cabo de cobre flexível de 35 mm², isolamento 0,6/1kV - isolação HEPR 90°C (preto) | m | 50 | 37.74 | 46.4202 | 2321.01
CDHU 39.21.080 | Cabo de cobre flexível de 35 mm², isolamento 0,6/1kV - isolação HEPR 90°C (verde) | m | 0 | 37.74 | 46.4202 | 0
CDHU 39.21.080 | Cabo de cobre flexível de 35 mm², isolamento 0,6/1kV - isolação HEPR 90°C (azul) | m | 10 | 37.74 | 46.4202 | 464.202
CDHU 39.21.060 | Cabo de cobre de 16 mm², isolamento 0,6/1 kV - isolação em PVC 70°C. (preto) | m | 0 | 18.24 | 22.4352 | 0
CDHU 39.21.060 | Cabo de cobre de 16 mm², isolamento 0,6/1 kV - isolação em PVC 70°C. (verde) | m | 0 | 18.24 | 22.4352 | 0
CDHU 39.03.182 | Cabo de cobre de 10 mm², isolamento 0,6/1 kV - isolação em PVC 70°C. (preto) | m | 0 | 13.16 | 16.1868 | 0
CDHU 39.03.182 | Cabo de cobre de 10 mm², isolamento 0,6/1 kV - isolação em PVC 70°C. (verde) | m | 0 | 13.16 | 16.1868 | 0
CDHU 39.03.178 | Cabo de cobre de 6 mm², isolamento 0,6/1 kV - isolação em PVC 70°C. (preto) | m | 765 | 9.24 | 11.3652 | 8694.378
CDHU 39.03.178 | Cabo de cobre de 6 mm², isolamento 0,6/1 kV - isolação em PVC 70°C. (verde) | m | 255 | 9.24 | 11.3652 | 2898.126
CDHU 39.03.174 | Cabo de cobre de 4 mm², isolamento 0,6/1 kV - isolação em PVC 70°C. (preto) | m | 300 | 6.75 | 8.3025 | 2490.75
CDHU 39.03.174 | Cabo de cobre de 4 mm², isolamento 0,6/1 kV - isolação em PVC 70°C. (verde) | m | 100 | 6.75 | 8.3025 | 830.25
CDHU 39.03.174 | Caixa de passagem em alvenaria, 600 x 600 x 600 mm | und | 8 | 282.68 | 347.6964 | 2781.5712
CDHU 42.05.110 | Conector cabo/haste de 3/4´ | und | 3 | 25.93 | 31.8939 | 95.6817
CDHU 42.05.200 | Haste de aterramento de 5/8'' x 2,4 m | und | 3 | 146.32 | 179.9736 | 539.9208
CDHU 37.03.220 | Quadro de distribuição universal de embutir, para disjuntores 34 DIN / 24 Bolt-on - 150 A - sem componentes | und | 1 | 761.26 | 936.3498 | 936.3498
CDHU 37.03.220 | Eletroduto corrugado em polietileno de alta densidade, DN= 30 mm, com acessórios | und | 480 | 10.3 | 12.669 | 6081.12
| INSTALAÇÃO DO AR CONDICIONADO | UND |  |  |  | 5114.5245
CDHU 32.11.210 | Isolamento térmico em polietileno expandido, espessura de 5 mm, para tubulação de 3/4´ (22 mm) | und | 40 | 11.22 | 13.8006 | 552.024
CDHU 46.27.080 | Tubo de cobre flexível, espessura 1/32" - diâmetro 3/8", inclusive conexões | M | 20 | 31.64 | 38.9172 | 778.344
CDHU 46.27.110 | Tubo de cobre flexível, espessura 1/32" - diâmetro 3/4", inclusive conexões | M | 20 | 54.45 | 66.9735 | 1339.47
CDHU 39.03.174 | Cabo de cobre de 4 mm², isolamento 0,6/1 kV - isolação em PVC 70°C. (preto) | m | 40 | 6.75 | 8.3025 | 332.1
CDHU 43.07.070 | Ar condicionado a frio, tipo split piso teto com capacidade de 48.000 BTU/h (apenas mão de obra) | und | 5 | 343.51 | 422.5173 | 2112.5865
| TOTAL |  |  |  | 45894.4242
EMEF - SÃO FRANCISCO DE ASSIS
| TRANSFORMADOR |  |  |  |  | 122042.9174
CDHU 36.09.170 | Transformador de potência trifásico de 300 kVA, classe 15 kV, a óleo | und | 1 | 39281.17 | 48315.8391 | 48315.8391
MERCADO | ABRAÇADEIRA PLASTICA REFORÇADA DE 3 X 9 X 250MM - GED:3149 | PC | 20 | 0.25 | 0.44625 | 8.925
MERCADO | ABRAÇADEIRA TIPO "U" DE 2" | PC | 8 | 1.89 | 3.3736 | 26.9892
MERCADO | AJUSTADOR PARA FITA DE AÇO DE 2" A 4" ( MAIOR ) | PC | 12 | 2.1 | 3.7485 | 44.982
MERCADO | ALÇA PREF. DISTR. CA/CAA 1/0 AWG E 50MM2 - AMARELO | PC | 1 | 14.7 | 26.2395 | 26.2395
MERCADO | ALÇA PREf. ESTAI CABO DE AÇO 9,5MM E 3/8" - LARANJA | PC | 1 | 24.78 | 44.2323 | 44.2323
MERCADO | ARMAÇÃO SECUNDARIA 1 ESTRIBO C/ HASTE 16 X 150MM | PC | 1 | 25.2 | 44.982 | 44.982
MERCADO | ARRUELA DE PRESSÃO AÇO FURO 16,2 X 27,4 X 3,5 MM | PC | 4 | 1.47 | 2.6239 | 10.4958
MERCADO | ARRUELA QUADRADA AÇO FURO 18 X 50 X 3 MM | PC | 2 | 2.94 | 5.2479 | 10.4958
MERCADO | ARRUELA REDONDA AÇO FURO 18 X 35 X 3 MM | PC | 8 | 1.47 | 2.6239 | 20.9916
MERCADO | ARRUELA/BUCHA PLASTICA REFORÇADA PARA ELETRODUTO DE 1" | PC | 1 | 1.58 | 2.8203 | 2.8203
MERCADO | ARRUELA/BUCHA PLASTICA REFORÇADA PARA ELETRODUTO DE 3" | PC | 6 | 6.51 | 11.6204 | 69.7221
MERCADO | ARRUELA/BUCHA PLASTICA REFORÇADA PARA ELETRODUTO DE 3/4" | PC | 4 | 1.58 | 2.8203 | 11.2812
CDHU 37.10.010 | BARRAMENTO DE COBRE 1"X1/2"X200mm | KG | 3 | 114.01 | 145.3628 | 436.0883
MERCADO | CABEÇOTE P/ ELETRODUTO DE 3" | PC | 2 | 23.52 | 41.9832 | 83.9664
CDHU 39.21.060 | Cabo de cobre de 16 mm², isolamento 0,6/1 kV - isolação em PVC 70°C. (verde) | m | 16 | 18.24 | 22.4352 | 358.9632
CDHU 39.03.182 | Cabo de cobre de 10 mm², isolamento 0,6/1 kV - isolação em PVC 70°C. (preto) | m | 2 | 13.16 | 16.1868 | 32.3736
CDHU 39.21.080 | Cabo de cobre flexível de 35 mm², isolamento 0,6/1kV - isolação HEPR 90°C (verde) | m | 8 | 37.74 | 46.4202 | 371.3616
CDHU 39.21.130 | Cabo de cobre flexível de 185 mm², isolamento 0,6/1kV ‐ isolação HEPR 90°C (preto) | m | 120 | 168.63 | 207.4149 | 24889.788
CDHU 39.21.130 | Cabo de cobre flexível de 185 mm², isolamento 0,6/1kV ‐ isolação HEPR 90°C (azul) | m | 40 | 168.63 | 207.4149 | 8296.596
CDHU 39.03.174 | Cabo de cobre de 4 mm², isolamento 0,6/1 kV - isolação em PVC 70°C. (azul) | m | 6 | 6.75 | 8.3025 | 49.815
CDHU 39.03.174 | Cabo de cobre de 4 mm², isolamento 0,6/1 kV - isolação em PVC 70°C. (preto) | m | 6 | 6.75 | 8.3025 | 49.815
CDHU 39.03.174 | Cabo de cobre de 4 mm², isolamento 0,6/1 kV - isolação em PVC 70°C. (verde) | m | 6 | 6.75 | 8.3025 | 49.815
CDHU 39.21.090 | Cabo de cobre flexível de 50 mm², isolamento 0,6/1kV - isolação HEPR 90°C (preto) | m | 60 | 52.61 | 64.7103 | 3882.618
MERCADO | CAIXA METÁLICA URBANA COMPLETA DO CONJUNTO DE MEDIÇÃO INDIRETA E PROTEÇÃO NA BT DE 1800 X 1600 X 400mm, VENTILADA C/ PORTAS E SOBRE-PORTAS, PADRÃO CPFL | PC | 1 | 4260 | 7604.1 | 7604.1
MERCADO | CHAVE FUS. DISTR. 15KV - 300A - CAPAC. 1000A - LOOD BUSTER, COM SUPORTE TIPO "L" | PC | 3 | 357 | 637.245 | 1911.735
MERCADO | CINTA AÇO 210 MM POSTE SEÇÃO CIRCULAR | PC | 1 | 65.2 | 116.382 | 116.382
MERCADO | CINTA AÇO 220 MM POSTE SEÇÃO CIRCULAR | PC | 1 | 66.78 | 119.2023 | 119.2023
MERCADO | CINTA AÇO 230 MM POSTE SEÇÃO CIRCULAR | PC | 1 | 68 | 121.38 | 121.38
MERCADO | CINTA AÇO 240 MM POSTE SEÇÃO CIRCULAR | PC | 1 | 71.82 | 128.1987 | 128.1987
MERCADO | CINTA AÇO 250 MM POSTE SEÇÃO CIRCULAR | PC | 1 | 74.34 | 132.6969 | 132.6969
MERCADO | CINTA AÇO 260 MM POSTE SEÇÃO CIRCULAR | PC | 1 | 78.12 | 139.4442 | 139.4442
MERCADO | CINTA AÇO 280 MM POSTE SEÇÃO CIRCULAR | PC | 1 | 80.64 | 143.9424 | 143.9424
MERCADO | CONEC. PARF. FENDIDO CU FIO 10 X FIO 6 AWG (333 CO 0309) | PC | 4 | 16.5 | 29.4525 | 117.81
MERCADO | CONEC. PARF. FENDIDO CU FIO 4 - 2 AWG X 8 - 2 AWG (333 CO 0312) | PC | 6 | 17.22 | 30.7377 | 184.4262
MERCADO | CONECTOR GARRA DE LINHA VIVA | PC | 3 | 108.36 | 193.4226 | 580.2678
MERCADO | CONECTOR PRESSÃO SPLIT-BOLT CABO 50MM2 | PC | 25 | 17 | 30.345 | 758.625
MERCADO | CONECTOR REFORÇADO P/HASTE DE ATERRAMENTO COBREADA (COOPERWLD) 2,40M | PC | 4 | 14.7 | 26.2395 | 104.958
MERCADO | CONECTOR TERMINAL A COMPR.POR PARAFUSO TP5 120MM² DO TIPO CROQUI, COM PARAFUSO PARA FIXAÇÃO NO BANDEIRA DO TRAFO | PÇ | 8 | 41.58 | 74.2203 | 593.7624
MERCADO | CONETOR TIPO CUNHA (CN10) ALUMÍNIO 70MM2 CA X 70MM2 CA C/CARTUCHO METÁLICO AZUL | PC | 4 | 14.7 | 26.2395 | 104.958
MERCADO | CONETOR TIPO CUNHA (CN12) ALÚMINIO FIO 06AWG X CA/CAA 02 - 04AWG C/CARTUCHO METÁLICO VERMELHO | PC | 4 | 8.4 | 14.994 | 59.976
MERCADO | CRUZETA DE CONCRETO LEVE 90 X 90 X 2000MM | PÇ | 1 | 147 | 262.395 | 262.395
MERCADO | CURVA DE 90º PVC RIGIDO CLASSE "B" ROSCAVEL DE Ø1" | PC | 1 | 3.78 | 6.7473 | 6.7473
MERCADO | CURVA DE 90º PVC RIGIDO CLASSE "B" ROSCAVEL DE Ø3" | PC | 1 | 18.9 | 33.7365 | 33.7365
CDHU 37.13.630 | Disjuntor termomagnético, bipolar 220/380 V, corrente de 10 A até 50 A | PC | 1 | 133.86 | 170.6715 | 170.6715
CDHU 37.13.650 | Disjuntor termomagnético, tripolar 220/380 V, corrente de 10 A até 50 A | PC | 1 | 181.29 | 231.1447 | 231.1447
CDHU 37.13.730 | Disjuntor série universal, em caixa moldada, térmico fixo e magnético ajustável, tripolar 600 V, corrente de 500 A até 630 A | PC | 1 | 4481.19 | 5713.5172 | 5713.5172
MERCADO | ELETRODUTO PVC RIGIDO CLASSE "B" ROSCAVEL DE 1" X 3MTS | PC | 1 | 17.01 | 30.3629 | 30.3629
MERCADO | ELETRODUTO PVC RIGIDO CLASSE "B" ROSCAVEL DE 3" X 3MTS, COM LUVA DE EMENDA | PC | 6 | 90.3 | 161.1855 | 967.113
MERCADO | ELO FUSIVEL DISTR. 12A TIPO K | PC | 3 | 15.75 | 28.1137 | 84.3413
MERCADO | ESTRIBO | PC | 3 | 39.06 | 69.7221 | 209.1663
MERCADO | FECHO DE AÇO INOX | PC | 8 | 1.26 | 2.2491 | 17.9928
CDHU 39.04.050 | Cabo de cobre nu, têmpera mole, classe 2, de 16 mm² | MT | 2 | 16.47 | 29.3989 | 58.7979
MERCADO | FITA DE AÇO INOX IDÁVEL DE 19,05MM X 0,6MM X 25MTS | RL | 1 | 113.4 | 202.419 | 202.419
MERCADO | FITA ISOLANTE AZUL ESCURA | RL | 1 | 8.4 | 14.994 | 14.994
MERCADO | FITA ISOLANTE BRANCA | RL | 1 | 14.7 | 26.2395 | 26.2395
MERCADO | FITA ISOLANTE PRETA DE 20MT | RL | 2 | 9.45 | 16.8682 | 33.7365
MERCADO | FITA ISOLANTE VERMELHA | RL | 1 | 14.7 | 26.2395 | 26.2395
MERCADO | GRAMPO DE ANCORAGEM POLIMÉRICO P/ CABO 70MM2 | PC | 3 | 60.9 | 108.7065 | 326.1195
MERCADO | HASTE DE ATERRAMENTO COBREADA DE ALTA CAMADA TIPO COOPERWLD 2,40M | PC | 4 | 134.4 | 239.904 | 959.616
MERCADO | ISOLADOR ANCORAGEM POLIMÉRICO 15KV | PC | 3 | 67.2 | 119.952 | 359.856
MERCADO | ISOLADOR EPOX 50mm x 50mm x 3/8" | PC | 8 | 17 | 30.345 | 242.76
MERCADO | ISOLADOR ROLDANA PORCELANA DE 2 LEITO | PC | 1 | 15.75 | 28.1137 | 28.1137
MERCADO | LUVA EMENDA PVC RIGIDO CLASSE "B" ROSCAVEL DE 3" | PC | 4 | 8.61 | 15.3688 | 61.4754
MERCADO | MANILHA SAPATILHA CABO 4 - 336,4MCM | PC | 4 | 25.2 | 44.982 | 179.928
MERCADO | MÃO FRANCESA MEIO BECO ZINCADA 993MM PERFIL "L" | PC | 1 | 90.72 | 161.9352 | 161.9352
MERCADO | MÃO FRANCESA PLANA 5 X 32 X 619 MM | PC | 1 | 30.24 | 53.9784 | 53.9784
MERCADO | MASSA CALAFETADORA | KG | 3 | 19.95 | 35.6107 | 106.8322
MERCADO | OLHAL P/ PARAF. 16MM | PC | 3 | 27.72 | 49.4802 | 148.4406
MERCADO | PARAFUSO FENDA ZINCADO ROSCA SOBERBA DE Ø3,0 X 50 MM | PC | 6 | 19.47 | 34.7539 | 208.5237
MERCADO | PARAFUSO FENDA ZINCADO ROSCA SOBERBA DE Ø5,5 X 19 MM | PC | 30 | 12.47 | 22.259 | 667.7685
MERCADO | PARAFUSO FRANCES 16 x 150 MM | PC | 1 | 11.05 | 19.7243 | 19.7243
MERCADO | PARAFUSO FRANCES 16 x 45 MM | PC | 4 | 7.4 | 13.209 | 52.836
MERCADO | PARAFUSO FRÂNCES 16 X 70 MM | PC | 8 | 7.56 | 13.4946 | 107.9568
MERCADO | PARAFUSO MAQUINA 16 x 150 MM | PC | 1 | 11.05 | 19.7243 | 19.7243
MERCADO | PARAFUSO MAQUINA 16 x 350 MM | PC | 4 | 22.68 | 40.4838 | 161.9352
MERCADO | PARAFUSO MAQUINA 16 x 50 MM | PC | 4 | 7.05 | 12.5843 | 50.337
MERCADO | PARA-RAIOS POLIMÉRICO DE DISTR. TIPO PBP - 12KV - 5KA | PC | 3 | 192.15 | 342.9877 | 1028.9632
MERCADO | PERFIL TIPO "U" | PC | 1 | 210 | 374.85 | 374.85
MERCADO | PLACA DE ADVERTÊNCIA ESCRITO "PERIGO ALTA TENSÃO" | PC | 1 | 27.3 | 48.7305 | 48.7305
MERCADO | PORCA OLHAL 16MM | PC | 4 | 25.2 | 44.982 | 179.928
CDHU 68.01.810 | Poste de concreto circular, 600 kg, H = 12,00 m, 1000DAN | PC | 1 | 3736.78 | 4764.3945 | 4764.3945
MERCADO | PROTETOR DE BUCHA DE EQUIPAMENTOS PARA 2 SAIDAS (TRAFOS E PÁRA-RAIOS) | PC | 3 | 33.6 | 59.976 | 179.928
MERCADO | SAPATILHA AÇO ATÉ CABO 9,55 MM | PC | 1 | 7.55 | 13.4767 | 13.4767
MERCADO | SELA DE AÇO ZINCADO PARA CRUZETA 90 X 90MM | PC | 1 | 25.2 | 44.982 | 44.982
MERCADO | SOLVENTE AGUA-RAZ 900ML | LT | 1 | 35 | 62.475 | 62.475
MERCADO | SUPORTE AÇO EQUIPAMENTOS POSTE CONCR. CIRC. 285 MM | PC | 2 | 252 | 449.82 | 899.64
MERCADO | TERMINAL COMPRESSÃO PARA CABO 120MM2 | PC | 8 | 20.58 | 36.7353 | 293.8824
MERCADO | TERMINAL OLHAL (tipo anel) DE 6MM | PC | 12 | 1.26 | 2.2491 | 26.9892
MERCADO | TERMINAL PRESSÃO DE 1 PARAFUSO 120MM2 - Tipo Botinha | PC | 18 | 27.51 | 49.1054 | 883.8963
MERCADO | TERMINAL PRESSÃO DE 1 PARAFUSO 25MM2 - Tipo Botinha | PC | 20 | 17.43 | 31.1125 | 622.251
MERCADO | TERMINAL PRESSÃO DE 4 PARAFUSOS P/CABO 120MM | PC | 2 | 27.51 | 49.1054 | 98.2107
MERCADO | TERMINAL PRESSÃO DE 4 PARAFUSOS P/CABO 50MM | PC | 2 | 17.43 | 31.1125 | 62.2251
MERCADO | TINTA ESMALTE SINTÉTICO AMARELO 900ML | LT | 1 | 45 | 80.325 | 80.325
MERCADO | TINTA ESMALTE SINTÉTICO PRETO 900ML | LT | 2 | 45 | 80.325 | 160.65
MERCADO | TOMADA DO SISTEMA "X" 2P+T DE 10A | PC | 3 | 8.82 | 15.7437 | 47.2311
CDHU 37.03.220 | Eletroduto corrugado em polietileno de alta densidade, DN= 30 mm, com acessórios | und | 8 | 10.3 | 12.669 | 101.352
| DISTRIBUIÇÃO DE ENERGIA |  |  |  |  | 373484.1852
CDHU 39.21.130 | Cabo de cobre flexível de 185 mm², isolamento 0,6/1kV ‐ isolação HEPR 90°C (preto) | m | 46.2 | 168.63 | 207.4149 | 9582.5684
CDHU 39.21.130 | Cabo de cobre flexível de 185 mm², isolamento 0,6/1kV ‐ isolação HEPR 90°C (azul) | m | 15.4 | 168.63 | 207.4149 | 3194.1895
CDHU 39.21.120 | Cabo de cobre flexível de 120 mm², isolamento 0,6/1kV ‐ isolação HEPR 90°C (preto) | m | 343.2 | 112.59 | 138.4857 | 47528.2922
CDHU 39.21.120 | Cabo de cobre flexível de 120 mm², isolamento 0,6/1kV ‐ isolação HEPR 90°C (azul) | m | 58.3 | 112.59 | 138.4857 | 8073.7163
CDHU 39.21.110 | Cabo de cobre flexível de 95 mm², isolamento 0,6/1kV ‐ isolação HEPR 90°C (verde) | m | 15.4 | 83.72 | 102.9756 | 1585.8242
CDHU 39.21.100 | Cabo de cobre flexível de 70 mm², isolamento 0,6/1kV ‐ isolação HEPR 90°C (verdeo) | m | 114.4 | 64.44 | 79.2612 | 9067.4813
CDHU 39.21.090 | Cabo de cobre flexível de 50 mm², isolamento 0,6/1kV - isolação HEPR 90°C (preto) | m | 0 | 52.61 | 64.7103 | 0
CDHU 39.21.090 | Cabo de cobre flexível de 50 mm², isolamento 0,6/1kV - isolação HEPR 90°C (azul) | m | 0 | 52.61 | 64.7103 | 0
CDHU 39.21.090 | Cabo de cobre flexível de 50 mm², isolamento 0,6/1kV - isolação HEPR 90°C (verde) | m | 0 | 52.61 | 64.7103 | 0
CDHU 39.21.070 | Cabo de cobre flexível de 25 mm², isolamento 0,6/1kV - isolação HEPR 90°C (preto) | m | 4739.8 | 25.48 | 31.3404 | 148547.2279
CDHU 39.21.080 | Cabo de cobre flexível de 35 mm², isolamento 0,6/1kV - isolação HEPR 90°C (verde) | m | 0 | 37.74 | 46.4202 | 0
CDHU 39.21.080 | Cabo de cobre flexível de 35 mm², isolamento 0,6/1kV - isolação HEPR 90°C (azul) | m | 0 | 37.74 | 46.4202 | 0
CDHU 39.21.080 | Cabo de cobre flexível de 35 mm², isolamento 0,6/1kV - isolação HEPR 90°C (preto) | m | 0 | 37.74 | 46.4202 | 0
CDHU 39.21.060 | Cabo de cobre de 16 mm², isolamento 0,6/1 kV - isolação em PVC 70°C. (preto) | m | 1655.6 | 18.24 | 22.4352 | 37143.7171
CDHU 39.21.060 | Cabo de cobre de 16 mm², isolamento 0,6/1 kV - isolação em PVC 70°C. (verde) | m | 1660.2 | 18.24 | 22.4352 | 37246.919
CDHU 39.03.182 | Cabo de cobre de 10 mm², isolamento 0,6/1 kV - isolação em PVC 70°C. (preto) | m | 631.8 | 13.16 | 16.1868 | 10226.8202
CDHU 39.03.182 | Cabo de cobre de 10 mm², isolamento 0,6/1 kV - isolação em PVC 70°C. (verde) | m | 850.8 | 13.16 | 16.1868 | 13771.7294
CDHU 39.03.178 | Cabo de cobre de 6 mm², isolamento 0,6/1 kV - isolação em PVC 70°C. (preto) | m | 0 | 9.24 | 11.3652 | 0
CDHU 39.03.178 | Cabo de cobre de 6 mm², isolamento 0,6/1 kV - isolação em PVC 70°C. (verde) | m | 0 | 9.24 | 11.3652 | 0
CDHU 39.03.174 | Cabo de cobre de 4 mm², isolamento 0,6/1 kV - isolação em PVC 70°C. (preto) | m | 0 | 6.75 | 8.3025 | 0
CDHU 39.03.174 | Cabo de cobre de 4 mm², isolamento 0,6/1 kV - isolação em PVC 70°C. (verde) | m | 0 | 6.75 | 8.3025 | 0
CDHU 39.03.174 | Caixa de passagem em alvenaria, 600 x 600 x 600 mm | und | 26 | 282.68 | 347.6964 | 9040.1064
CDHU 42.05.110 | Conector cabo/haste de 3/4´ | und | 3 | 25.93 | 31.8939 | 95.6817
CDHU 42.05.200 | Haste de aterramento de 5/8'' x 2,4 m | und | 3 | 146.32 | 179.9736 | 539.9208
CDHU 37.03.220 | Quadro de distribuição universal de embutir, para disjuntores 34 DIN / 24 Bolt-on - 150 A - sem componentes | und | 2 | 761.26 | 936.3498 | 1872.6996
CDHU 37.03.220 | Eletroduto corrugado em polietileno de alta densidade, DN= 30 mm, com acessórios | und | 2839 | 10.3 | 12.669 | 35967.291
| INSTALAÇÃO DO AR CONDICIONADO | UND |  |  |  | 12274.8588
CDHU 32.11.210 | Isolamento térmico em polietileno expandido, espessura de 5 mm, para tubulação de 3/4´ (22 mm) | und | 96 | 11.22 | 13.8006 | 1324.8576
CDHU 46.27.080 | Tubo de cobre flexível, espessura 1/32" - diâmetro 3/8", inclusive conexões | M | 48 | 31.64 | 38.9172 | 1868.0256
CDHU 46.27.110 | Tubo de cobre flexível, espessura 1/32" - diâmetro 3/4", inclusive conexões | M | 48 | 54.45 | 66.9735 | 3214.728
CDHU 39.03.174 | Cabo de cobre de 4 mm², isolamento 0,6/1 kV - isolação em PVC 70°C. (preto) | m | 96 | 6.75 | 8.3025 | 797.04
CDHU 43.07.070 | Ar condicionado a frio, tipo split piso teto com capacidade de 60.000 BTU/h (apenas mão de obra) | und | 12 | 343.51 | 422.5173 | 5070.2076
| TOTAL |  |  |  | 507801.9613
TOTAL - FUNDAMENTAL |  |  |  |  | 1078111.0602
TOTAL GERAL |  |  |  |  | 1603276.9696